## Liquidación
COTIZACIÓN DE SERVICIOS | [5 empty] | N° | 56-01
| Servicio : |  | N° de Solicitud: |  |  | Categoria: | II.EE. Baja Tensión
| RUC: | 20539249640 | Cliente: | Piura - PVH |  | CECO: | 29150404
| Empresa : | SAT INDUSTRIALES | Jefe de Energía y SCI: | Raul Quispe |  | Fecha ejec:
| Cotizado Por: | JOEL VIERA | Fecha de cotización: |  |  | Total: | 0
Solo digitar las columnas y celdas en celeste
Item | Línea | Descripción de línea del preciario | Comentario | Unidad | Cant. | P.u | Subtotal
1 |  | VIATICOS
| VABT21 | VIATICO CORRECTIVO DIA ADICIONAL (ALOJAMIENTO Y HOSPEDAJE) |  | POR PERSONA X DIA |  | 83 | 0
|  | #N/A |  | #N/A |  | #N/A | 0
2 |  | SUMINISTRO
|  | #N/A |  | #N/A |  | #N/A | 0
|  | #N/A |  | #N/A |  | #N/A | 0
3 |  | MANO DE OBRA
|  | #N/A |  | #N/A | 1 | #N/A | 0
|  | #N/A |  | #N/A | 1 | #N/A | 0
Note on B4: ====== ID#AAABqCMZEH4 Lenovo (2025-08-25 14:18:19) RUC del Proveedor
Note on G5: ====== ID#AAABqCMZEIE Lenovo (2025-08-25 14:18:19) Fecha de ejecución despues de aprobada la cotización
Note on A8: ====== ID#AAABqCMZEH8 tc={E85684FD-E5B9-458F-A265-BC5583F5D849} (2025-08-25 14:18:19) [Comentario encadenado] Su versión de Excel le permite leer este comentario encadenado; sin embargo, las ediciones que se apliquen se quitarán si el archivo se abre en una versión más reciente de Excel. Más información: https://go.microsoft.com/fwlink/?linkid=870924 Comentario: ingrese la línea según su preciario adjudicado
Note on B8: ====== ID#AAABqCMZEIM tc={E85684FD-E5B9-458E-A265-BC5583F5D849} (2025-08-25 14:18:19) [Comentario encadenado] Su versión de Excel le permite leer este comentario encadenado; sin embargo, las ediciones que se apliquen se quitarán si el archivo se abre en una versión más reciente de Excel. Más información: https://go.microsoft.com/fwlink/?linkid=870924 Comentario: ingrese la línea según su preciario adjudicado
Note on D8: ====== ID#AAABqCMZEII tc={3303A34A-8100-4E33-B6F7-C92F43A2A39B} (2025-08-25 14:18:19) [Comentario encadenado] Su versión de Excel le permite leer este comentario encadenado; sin embargo, las ediciones que se apliquen se quitarán si el archivo se abre en una versión más reciente de Excel. Más información: https://go.microsoft.com/fwlink/?linkid=870924 Comentario: si ve conveniente colocar algún comentario para alguna aclaración anotelo en esta columna
Note on F8: ====== ID#AAABqCMZEIA tc={6315139F-7AC1-44F4-ABA8-40838974A148} (2025-08-25 14:18:19) [Comentario encadenado] Su versión de Excel le permite leer este comentario encadenado; sin embargo, las ediciones que se apliquen se quitarán si el archivo se abre en una versión más reciente de Excel. Más información: https://go.microsoft.com/fwlink/?linkid=870924 Comentario: ingrese las cantidades según mantenimiento

## Preciario SAT BT
PRECIARIO ADJUDICADO ENERGY: IIEE BAJA TENSIÓN
| Precios no incluyen IGV | Esta hoja es inmodificable
LÍNEA SAP | DESCRIPCIÓN LINEA SAP DIAR INGENIEROS IIEE BT | UNIDAD | P.U.
Mantenimiento Preventivo Baja Tensión
MPBT01 | MP TABLERO ADOSADO O EMPOTRADO | UNIDAD | 81.86
MPBT02 | MP TABLERO AUTOSOPORTADO | UNIDAD | 93
MPBT03 | MP POZO A TIERRA T_CONVENCIONAL BT | UNIDAD | 219.51
MPBT04 | MP POZO A TIERRA T_MALLA BT | UNIDAD | 219.51
MPBT05 | MP TABLERO BCO CONDENSADORES | UNIDAD | 221.89
MPBT06 | MP GENERADOR ESTATICO REACTIVOS | UNIDAD | 234.04
MPBT07 | MP FILTRO DE ARMONICOS | UNIDAD | 240.89
MPBT08 | SERV. MP VARIADORES | UNIDAD | 214.89
MPBT09 | PDR PREVENCIONISTA BT (HONORARIOS) | POR VISITA / SEDE | 165.76
MPBT10 | VIATICO DIA ADICIONAL RUTA (HOSPEDAJE Y ALIMENTACIÓN) | POR RUTA X SEDE X DIA | 117
MPBT11 | GESTION INVENTARIO ELEC TIENDA DE 0 A 10 EQUIPOS | TIENDA | 26.52
MPBT12 | GESTION INVENTARIO ELEC TIENDA DE 11 A 20 EQUIPOS | TIENDA | 26.52
MPBT13 | GESTION INVENTARIO ELEC TIENDA DE 21 A 30 EQUIPOS | TIENDA | 33.75
MPBT14 | GESTION INVENTARIO ELEC TIENDA DE 31 A 40 EQUIPOS | TIENDA | 33.75
MPBT15 | GESTION INVENTARIO ELEC TIENDA DE 41 A 50 EQUIPOS | TIENDA | 41.25
MPBT16 | GESTION INVENTARIO ELEC TIENDA DE 51 A 60 EQUIPOS | TIENDA | 41.25
MPBT17 | GESTION INVENTARIO ELEC TIENDA DE 61 A 70 EQUIPOS | TIENDA | 41.25
MPBT18 | GESTION INVENTARIO ELEC TIENDA DE 71 A 80 EQUIPOS | TIENDA | 41.25
MPBT19 | GESTION INVENTARIO ELEC TIENDA DE 81 A 90 EQUIPOS | TIENDA | 41.25
MPBT20 | GESTION INVENTARIO ELEC TIENDA DE 91 A 100 EQUIPOS | TIENDA | 41.25
MPBT21 | GESTION INVENTARIO ELEC TIENDA DE MÁS DE 100 EQUIPOS | TIENDA | 41.25
MPBT22 | VIATICO LIMA ( CAÑETE, MALA) - ALIMENTACIÓN, HOSPEDAJE Y PASAJE I/V | POR RUTA / DIA / SEDE | NA
MPBT23 | VIATICO SUR CHICO ( ASIA) - ALIMENTACIÓN, HOSPEDAJE Y PASAJE I/V | POR RUTA / DIA / SEDE | NA
MPBT24 | VIATICO SUR ( AREQUIPA) - ALIMENTACIÓN, HOSPEDAJE Y PASAJE I/V | POR RUTA / DIA / SEDE | NA
MPBT25 | VIATICO SUR ( CUSCO) - ALIMENTACIÓN, HOSPEDAJE Y PASAJE I/V | POR RUTA / DIA / SEDE | NA
MPBT26 | VIATICO SUR ( ILO) - ALIMENTACIÓN, HOSPEDAJE Y PASAJE I/V | POR RUTA / DIA / SEDE | NA
MPBT27 | VIATICO SUR ( JULIACA) - ALIMENTACIÓN, HOSPEDAJE Y PASAJE I/V | POR RUTA / DIA / SEDE | NA
MPBT28 | VIATICO SUR ( MOQUEGUA) - ALIMENTACIÓN, HOSPEDAJE Y PASAJE I/V | POR RUTA / DIA / SEDE | NA
MPBT29 | VIATICO SUR ( PUNO) - ALIMENTACIÓN, HOSPEDAJE Y PASAJE I/V | POR RUTA / DIA / SEDE | NA
MPBT30 | VIATICO SUR ( TACNA) - ALIMENTACIÓN, HOSPEDAJE Y PASAJE I/V | POR RUTA / DIA / SEDE | NA
MPBT31 | VIATICO SUR CHICO ( CHINCHA) - ALIMENTACIÓN, HOSPEDAJE Y PASAJE I/V | POR RUTA / DIA / SEDE | NA
MPBT32 | VIATICO SUR CHICO ( ICA) - ALIMENTACIÓN, HOSPEDAJE Y PASAJE I/V | POR RUTA / DIA / SEDE | NA
MPBT33 | VIATICO SUR CHICO ( PISCO) - ALIMENTACIÓN, HOSPEDAJE Y PASAJE I/V | POR RUTA / DIA / SEDE | NA
MPBT34 | PDR PREVENCIONISTA BT (HONORARIOS) | POR VISITA / SEDE | 165.76
MPBT35 | VIATICO CENTRO ( HUANCAYO) - ALIMENTACIÓN, HOSPEDAJE Y PASAJE I/V | POR RUTA X SEDE X DIA | NA
MPBT36 | VIATICO NORTE ( CAJAMARCA) - ALIMENTACIÓN, HOSPEDAJE Y PASAJE I/V | POR RUTA X SEDE X DIA | 267.28
MPBT37 | VIATICO NORTE ( TRUJILLO) - ALIMENTACIÓN, HOSPEDAJE Y PASAJE I/V | POR RUTA X SEDE X DIA | 190
MPBT38 | VIATICO NORTE ( CHICLAYO) - ALIMENTACIÓN, HOSPEDAJE Y PASAJE I/V | POR RUTA X SEDE X DIA | 177.83
MPBT39 | VIATICO NORTE ( CHIMBOTE) - ALIMENTACIÓN, HOSPEDAJE Y PASAJE I/V | POR RUTA X SEDE X DIA | 202
MPBT40 | VIATICO NORTE ( PIURA) - ALIMENTACIÓN, HOSPEDAJE Y PASAJE I/V | POR RUTA X SEDE X DIA | 29
MPBT41 | VIATICO NORTE ( JAÉN) - ALIMENTACIÓN, HOSPEDAJE Y PASAJE I/V | POR RUTA X SEDE X DIA | 206.37
MPBT42 | VIATICO NORTE ( PAITA) - ALIMENTACIÓN, HOSPEDAJE Y PASAJE I/V | POR RUTA X SEDE X DIA | 34
MPBT43 | VIATICO NORTE ( SULLANA) - ALIMENTACIÓN, HOSPEDAJE Y PASAJE I/V | POR RUTA X SEDE X DIA | 34
MPBT44 | VIATICO NORTE ( TALARA) - ALIMENTACIÓN, HOSPEDAJE Y PASAJE I/V | POR RUTA X SEDE X DIA | 48
MPBT45 | VIATICO NORTE ( TUMBES) - ALIMENTACIÓN, HOSPEDAJE Y PASAJE I/V | POR RUTA X SEDE X DIA | 140
MPBT46 | VIATICO NORTE CHICO ( BARRANCA) - ALIMENTACIÓN, HOSPEDAJE Y PASAJE I/V | POR RUTA X SEDE X DIA | NA
MPBT47 | VIATICO NORTE CHICO ( HUACHO) - ALIMENTACIÓN, HOSPEDAJE Y PASAJE I/V | POR RUTA X SEDE X DIA | NA
MPBT48 | VIATICO NORTE CHICO ( HUARAL) - ALIMENTACIÓN, HOSPEDAJE Y PASAJE I/V | POR RUTA X SEDE X DIA | NA
MPBT49 | VIATICO ORIENTE ( HUÁNUCO) - ALIMENTACIÓN, HOSPEDAJE Y PASAJE I/V | POR RUTA X SEDE X DIA | NA
MPBT50 | VIATICO ORIENTE ( PUCALLPA) - ALIMENTACIÓN, HOSPEDAJE Y PASAJE I/V | POR RUTA X SEDE X DIA | NA
MPBT51 | VIATICO ORIENTE ( TARAPOTO) - ALIMENTACIÓN, HOSPEDAJE Y PASAJE I/V | POR RUTA X SEDE X DIA | NA
MPBT52 | LIMPIEZA DE PANTALLA Y/O DIFUSOR DE LUMINARIA EN EXTERIORES MAX 15M (POSTES, PAREDES, ETC, INCLUYE TODAS LAS FACILIDADES QUE SE REQUIERAN PARA EJECUTAR EL TRABAJO EN ALTURA). | DE 1 A 20 UNIDADES
MPBT53 | LIMPIEZA DE PANTALLA Y/O DIFUSOR DE LUMINARIA EN EXTERIORES MAX 15M (POSTES, PAREDES, ETC, INCLUYE TODAS LAS FACILIDADES QUE SE REQUIERAN PARA EJECUTAR EL TRABAJO EN ALTURA). | DE 21 A 50 UNIDADES
MPBT54 | LIMPIEZA DE PANTALLA Y/O DIFUSOR DE LUMINARIA EN EXTERIORES MAX 15M (POSTES, PAREDES, ETC, INCLUYE TODAS LAS FACILIDADES QUE SE REQUIERAN PARA EJECUTAR EL TRABAJO EN ALTURA). | DE 51 A 70 UNIDADES
MPBT55 | LIMPIEZA DE PANTALLA Y/O DIFUSOR DE LUMINARIA EN EXTERIORES MAX 15M (POSTES, PAREDES, ETC, INCLUYE TODAS LAS FACILIDADES QUE SE REQUIERAN PARA EJECUTAR EL TRABAJO EN ALTURA). | DE 71 A MÁS UNIDADES
MPBT56 | LIMPIEZA DE PANTALLA Y/O DIFUSOR DE LUMINARIA EN SALA DE VENTAS MAX. 5M (INCLUYE TODAS LAS FACILIDADES QUE SE REQUIERAN PARA EJECUTAR EL TRABAJO EN ALTURA). | DE 1 A 20 UNIDADES
MPBT57 | LIMPIEZA DE PANTALLA Y/O DIFUSOR DE LUMINARIA EN SALA DE VENTAS MAX. 5M (INCLUYE TODAS LAS FACILIDADES QUE SE REQUIERAN PARA EJECUTAR EL TRABAJO EN ALTURA). | DE 21 A 50 UNIDADES
MPBT58 | LIMPIEZA DE PANTALLA Y/O DIFUSOR DE LUMINARIA EN SALA DE VENTAS MAX. 5M (INCLUYE TODAS LAS FACILIDADES QUE SE REQUIERAN PARA EJECUTAR EL TRABAJO EN ALTURA). | DE 51 A 70 UNIDADES
MPBT59 | LIMPIEZA DE PANTALLA Y/O DIFUSOR DE LUMINARIA EN SALA DE VENTAS MAX. 5M (INCLUYE TODAS LAS FACILIDADES QUE SE REQUIERAN PARA EJECUTAR EL TRABAJO EN ALTURA). | DE 71 A MÁS UNIDADES
MPBT60 | LIMPIEZA DE PANTALLA Y/O DIFUSOR DE LUMINARIA EN TRANSTIENDA MAX. 3.5M (OFICINAS, ALMACENES, SSHH, PLAYA ESTACIONAMIENTO, ETC, INCLUYE TODAS LAS FACILIDADES QUE SE REQUIERAN PARA EJECUTAR EL TRABAJO EN ALTURA). | DE 1 A 20 UNIDADES
MPBT61 | LIMPIEZA DE PANTALLA Y/O DIFUSOR DE LUMINARIA EN TRANSTIENDA MAX. 3.5M (OFICINAS, ALMACENES, SSHH, PLAYA ESTACIONAMIENTO, ETC, INCLUYE TODAS LAS FACILIDADES QUE SE REQUIERAN PARA EJECUTAR EL TRABAJO EN ALTURA). | DE 21 A 50 UNIDADES
MPBT62 | LIMPIEZA DE PANTALLA Y/O DIFUSOR DE LUMINARIA EN TRANSTIENDA MAX. 3.5M (OFICINAS, ALMACENES, SSHH, PLAYA ESTACIONAMIENTO, ETC, INCLUYE TODAS LAS FACILIDADES QUE SE REQUIERAN PARA EJECUTAR EL TRABAJO EN ALTURA). | DE 51 A 70 UNIDADES
MPBT63 | LIMPIEZA DE PANTALLA Y/O DIFUSOR DE LUMINARIA EN TRANSTIENDA MAX. 3.5M (OFICINAS, ALMACENES, SSHH, PLAYA ESTACIONAMIENTO, ETC, INCLUYE TODAS LAS FACILIDADES QUE SE REQUIERAN PARA EJECUTAR EL TRABAJO EN ALTURA). | DE 71 A MÁS UNIDADES
MPBT64 | LIMPIEZA DE PANTALLA Y/O DIFUSOR DE LUMINARIA EN TRANSTIENDA MAX. 5M (OFICINAS, ALMACENES, SSHH, PLAYA ESTACIONAMIENTO, ETC, INCLUYE TODAS LAS FACILIDADES QUE SE REQUIERAN PARA EJECUTAR EL TRABAJO EN ALTURA). | DE 1 A 20 UNIDADES
MPBT65 | LIMPIEZA DE PANTALLA Y/O DIFUSOR DE LUMINARIA EN TRANSTIENDA MAX. 5M (OFICINAS, ALMACENES, SSHH, PLAYA ESTACIONAMIENTO, ETC, INCLUYE TODAS LAS FACILIDADES QUE SE REQUIERAN PARA EJECUTAR EL TRABAJO EN ALTURA). | DE 21 A 50 UNIDADES
MPBT66 | LIMPIEZA DE PANTALLA Y/O DIFUSOR DE LUMINARIA EN TRANSTIENDA MAX. 5M (OFICINAS, ALMACENES, SSHH, PLAYA ESTACIONAMIENTO, ETC, INCLUYE TODAS LAS FACILIDADES QUE SE REQUIERAN PARA EJECUTAR EL TRABAJO EN ALTURA). | DE 51 A 70 UNIDADES
MPBT67 | LIMPIEZA DE PANTALLA Y/O DIFUSOR DE LUMINARIA EN TRANSTIENDA MAX. 5M (OFICINAS, ALMACENES, SSHH, PLAYA ESTACIONAMIENTO, ETC, INCLUYE TODAS LAS FACILIDADES QUE SE REQUIERAN PARA EJECUTAR EL TRABAJO EN ALTURA). | DE 71 A MÁS UNIDADES
Mantenimiento Correctivos Baja Tensión
MCBT01 | ASISTENCIA TÉCNICA PARA EMERGENCIAS (SERVICIO PROFESIONAL PARA DIAGNÓSTICO Y SOLUCIONES PARCIALES INCLUYE LAS DERIVADAS DE VISITAS INDECI, OSINERGMIN Y DEFENSA CIVI, DEBE CONTEMPLAR CONSUMIBLES MENORES). | UNIDAD | 324.18
MCBT02 | ASISTENCIA TÉCNICA PARA EMERGENCIAS (SERVICIO PROFESIONAL PARA DIAGNÓSTICO Y SOLUCIONES PARCIALES INCLUYE LAS DERIVADAS DE VISITAS INDECI, OSINERGMIN Y DEFENSA CIVI, DEBE CONTEMPLAR CONSUMIBLES MENORES). | DE 1 A 10 EVENTO / MES | 324.18
MCBT03 | ASISTENCIA TÉCNICA PARA EMERGENCIAS (SERVICIO PROFESIONAL PARA DIAGNÓSTICO Y SOLUCIONES PARCIALES INCLUYE LAS DERIVADAS DE VISITAS INDECI, OSINERGMIN Y DEFENSA CIVI, DEBE CONTEMPLAR CONSUMIBLES MENORES). | DE 11 A 20 EVENTOS/ MES | 324.18
MCBT04 | ASISTENCIA TÉCNICA PARA EMERGENCIAS (SERVICIO PROFESIONAL PARA DIAGNÓSTICO Y SOLUCIONES PARCIALES INCLUYE LAS DERIVADAS DE VISITAS INDECI, OSINERGMIN Y DEFENSA CIVI, DEBE CONTEMPLAR CONSUMIBLES MENORES). | DE 21 A 40 EVENTOS/ MES | 324.18
MCBT05 | ACONDICIONAMIENTO DE TABLERO ELÉCTRICO (INCLUYE EL ORDENAMIENDO Y PEINADO DE TODOS LOS CABLES, MONTAJE Y/O AJUSTE DE TODOS LAS CONEXIONES EN LOS INTERRUPTORES, CINTILLOS, CINTA ESPIRAL, OTROS). | UNIDAD | 196
MCBT06 | ACTUALIZACIÓN DE DIAGRAMA UNIFILAR DIGITAL SEGÚN ESTANDAR (ESTA LÍNEA SOLO APLICA PARA CASOS QUE ESTÉN FUERA DEL MANTENIMIENTO PREVENTIVO Y LAS OBSERVACIONES QUE DERIVEN DE ELLA) | UNIDAD | 32
MCBT07 | ADOSAMIENTO DE TABLERO ELÉCTRICO (INCLUYE MATERIALES DE FIJACIÓN: PERNOS, ARANDELAS, OTROS). | UNIDAD | 93
MCBT08 | ANÁLISIS FÍSICO QUÍMICO DE ACEITE DE TRANSFORMADOR (ESTÁ LÍNEA NO APLICA PARA LOS MANTENIMIENTOS PREVENTIVOS ) | UNIDAD | 463.25
MCBT09 | ANULACIÓN DE CIRCUITO ELÉCTRICO (INCLUYE DESCONEXIÓN Y RETIRO DE CABLES Y/O ITM. ESTA LÍNEA SE USARÁ EXCLUSIVAMENTE CUANDO SE SOLICITE LA ANULACIÓN DE UN CIRCUITO POR EL RETIRO DE UNA CARGA O BAJA DE ALGÚN ACTIVO. | UNIDAD | 204
MCBT10 | ATERRAMIENTO DE EQUIPOS ELECTRICOS (GRUPOS ELECTRÓGENOS) INCLUYE CABLE (MÁXIMO 1ML), TERMINALES Y ACCESORIOS DE SUJECCIÓN PARA CULMINAR EL TRABAJO | UNIDAD | 16.4
MCBT11 | ATERRAMIENTO DE EQUIPOS ELECTRICOS (HVA, EXTRACTORES, VENTILADORES, BOMBAS,ETC) INCLUYE CABLE (MÁXIMO 1ML), TERMINALES Y ACCESORIOS DE SUJECCIÓN PARA CULMINAR EL TRABAJO | UNIDAD | 16.4
MCBT12 | ATERRAMIENTO DE TABLEROS ELECTRICOS INCLUYE CABLE (MÁXIMO 1ML), TERMINALES Y ACCESORIOS DE SUJECCIÓN PARA CULMINAR EL TRABAJO | UNIDAD | 16.4
MCBT13 | CALADO DE MANDIL PARA ADICONAR PROTECIONES ELÉCTRICAS O DISPOSITIVOS. | UNIDAD | 39
MCBT14 | CAMBIO DE CHAPA EN TABLERO ELÉCTRICO. | UNIDAD | 21.6
MCBT15 | CAMBIO DE EMPAQUETADURAS ALTA Y BAJA TENSIÓN EN AISLADORES | UNIDAD | 70
MCBT16 | CAMBIO DE JEBE DE PUERTA (INCLUYE EL SUMINISTRO DEL JEBE) | UNIDAD | 36
MCBT17 | CAMBIO DE VENTILADORES O REJILLAS DE VENTILACIÓN. | UNIDAD | 58
MCBT18 | CAMBIO O INSTALACIÓN DE LUMINARIA EN SALA DE VENTAS (INCLUYE DESINTALACIÓN Y RECURSOS PARA TRABAJOS EN ALTURA) | UNIDAD | 58
MCBT19 | CAMBIO O INSTALACIÓN DE LUMINARIA EN TRANSTIENDA (OFICINAS, SSHH (MAX 3.5MT) ALMACENES,PLAYA DE ESTACIONAMIENTO (MAXIMO 14 MT) ETC, INCLUYE DESINTALACIÓN Y RECURSOS PARA TRABAJOS EN ALTURA) | UNIDAD | 43
MCBT20 | CAMBIO O INSTALACIÓN DE TOMACORRIENTE (PLACA + DADOS). | UNIDAD | 22.54
MCBT21 | CIERRE Y COMPACTACIÓN DE ZANJA DE ACUERDO A NORMAS CON TIERRA CERNIDA Y COMPACTACIÓN POR CAPAS (A TODO COSTO). | M3 | 41
MCBT22 | COLOCACION DE MANGA TERMOCONTRAIBLE EN CIRCUITO ELÉCTRICO (CONTEMPLA LAS 2 O 3 FASES Y EL SUMINISTRO DEL MATERIAL) | UNIDAD | 24.31
MCBT23 | CONEXIÓN Y FIJACIÓN DEL CABLE DE PAT A LA VARILLA DE COBRE (CON CONECTOR TIPO AB). | UNIDAD | 18
MCBT24 | CONSTRUCCIÓN DE POZO A TIERRA (A TODO COSTO) | GLB | 938
MCBT25 | CORTE DE LOSA DE CONCRETO Y/O PAVIMENTO. | ML | 22
MCBT26 | DESMONTAJE Y POSTERIOR MONTAJE DE REFLECTOR (INCLUYE EL RETIRO Y/O MONTAJE DEL PASTORAL) EN POSTE DE ALUMBRADO (INCLUYE LA DESCONEXIÓN Y CONEXIÓN DE LOS EQUIPOS Y/O ELEMENTOS, INCLUYE RECURSOS PARA TRABAJOS EN ALTURA) | UNIDAD | 223
MCBT27 | EMPALME CAB_ELEC (3 FASES) DE 16 MM2 DE SECCIÓN CON SUMINISTRO DE KIT DE EMPALME. | UNIDAD | 113.806
MCBT28 | EMPALME CAB_ELEC (3 FASES) DE 25 A 50 MM2 DE SECCIÓN CON SUMINISTRO DE KIT DE EMPALME. | UNIDAD | 286.35
MCBT29 | EMPALME CAB_ELEC (3 FASES) DE 70 A 90 MM2 O MÁS DE SECCIÓN CON SUMINISTRO DE KIT DE EMPALME. | UNIDAD | 348.92
MCBT30 | EMPALME CAB_ELEC (3 FASES) DE 95 A 185 MM2 O MÁS DE SECCIÓN CON SUMINISTRO DE KIT DE EMPALME. | UNIDAD | 131
MCBT31 | EXCAVACIÓN DE ZANJA | M3 | 39
MCBT32 | FIJACIÓN, ASEGURAMIENTO Y/O AJUSTE DE ACCESORIOS (TOMACORRIENTES, MANDILES DE TABLERO, PULSADOR DE EMERGENCIA, INTERRUPTORES). INCLUYE MATERIALES CONSUMIBLES | UNIDAD | 39
MCBT33 | FIJACIÓN, ASEGURAMIENTO Y/O AJUSTE DE LUMINARIA (POR DESPRENDIMIENTO Y/O PELIGRO DE CAÍDA). INCLUYE MATERIALES CONSUMIBLES | UNIDAD | 36.232
MCBT34 | IDENTIFICACIÓN DE CIRCUITO ELÉCTRICO (MONOFASICO O TRIFÁSICO) | UNIDAD | 32.487
MCBT35 | IDENTIFICACIÓN DE POZO A TIERRA: PINTADO DE TAPA DE POZO Y DE SU CÓDIGO CORRESPONDIENTE (INCLUYE LOS MATERIALES CONSUMIBLES). | UNIDAD | 43.316
MCBT36 | INSTALACIÓN DE BOBINA DE DISPARO EN ITM DE CAJA MOLDEABLE | UNIDAD | 69
MCBT37 | INSTALACIÓN DE BORNERA (TIPO REGLETA, TIPO RIEL DIN, OTROS). | UNIDAD | 3.409
MCBT38 | INSTALACIÓN DE CONTACTOR, TELERRUPTORES (HASTA 120 AMP.) | UNIDAD | 58.975
MCBT39 | INST DISPOSIT DIFEREN (DE 63 A 100 AMP.) | UNIDAD | 65.8
MCBT40 | INST DISPOSIT DIFEREN (HASTA 40 AMP.) | UNIDAD | 62
MCBT41 | INST_ENCHUFE 2P+T EN INDUSTRIAL TIPO MENEKE O SIMILAR EN CABLE ELÉCTRICO DE 63 HASTA 125A | UNIDAD | 50
MCBT42 | INST_ENCHUFE 2P+T INDUSTRIAL TIPO MENEKE O SIMILAR EN CABLE ELÉCTRICO. DE 16 HASTA 32A | UNIDAD | 53.9
MCBT43 | INST_ENCHUFE 3P+T O 3P+N+T EN INDUSTRIAL TIPO MENEKE O SIMILAR EN CABLE ELÉCTRICO DE 63 HASTA 125A | UNIDAD | 53.9
MCBT44 | INST_ENCHUFE 3P+T O 3P+N+T INDUSTRIAL TIPO MENEKE O SIMILAR EN CABLE ELÉCTRICO. DE 16 HASTA 32A | UNIDAD | 53.9
MCBT45 | INST_ENCHUFE SIMPLE MONOFASICO EN CABLE ELÉCTRICO HASTA 16A | UNIDAD | 44
MCBT46 | INST_ESTABILIZ_ DE TENSIÓN DE 3 A 6 KVA | UNIDAD | 103.54
MCBT47 | INST_ESTABILIZ_ DE TENSIÓN DE 7 A 10 KVA | UNIDAD | 224.18
MCBT48 | INST_ESTABILIZ_ FERRORESONANTE 3 A 6 KVA | UNIDAD | 324.18
MCBT49 | INST_ESTABILIZ_ FERRORESONANTE 7 A 10 KVA | UNIDAD | 324.18
MCBT50 | INSTALACIÓN DE FUSIBLE (INCLUYE DESINSTALACIÓN) | UNIDAD | 24
MCBT51 | INST_ INTERRUP_SIMPLE/DOBLE/3 O 4 VÍAS (PLACA + DADOS). | UNIDAD | 23.658
MCBT52 | INST_INTERRUP_TERMOMAG_ TIPO CAJA MOLDEADA MAYOR A 120 HASTA 250A | UNIDAD | 23.658
MCBT53 | INST_INTERRUP_TERMOMAG_ TIPO CAJA MOLDEADA MAYOR A 250 HASTA 500A | UNIDAD | 23.658
MCBT54 | INST_INTERRUP_TERMOMAG_ TIPO CAJA MOLDEADA MAYOR A 500 HASTA 800A | UNIDAD | 23.658
MCBT55 | INST_INTERRUP_TERMOMAG_ TIPO CAJA MOLDEADA MAYOR A 800 HASTA 1000A | UNIDAD | 23.658
MCBT56 | INST_INTERRUP_TERMOMAG_, PULSADOR, SELECTOR O CONMUTADOR DE 63 A 120 AMP. (TRIPOLAR) | UNIDAD | 64.267
MCBT57 | INST_INTERRUP_TERMOMAG_, PULSADOR, SELECTOR O CONMUTADOR HASTA 63 AMP. (TRIPOLAR) | UNIDAD | 64.267
MCBT58 | INSTAL_PORTA PLANOS PARA TABLEROS ELÉCTRICOS (INCLUYE DESINSTALACIÓN EN CASO SEA NECESARIO) | UNIDAD | 20.63
MCBT59 | INSTAL_RELÉ TÉRMICO (HASTA 63 AMP.) | UNIDAD | 20
MCBT60 | INSTAL_RELES Y SENSORES TOROIDALES DE FUGAS A TIERRA EN ACOMETIDAS Y SUBACOMETIDAS | UNIDAD | 62.32
MCBT61 | INSTAL_STICKER (RÓTULO) EN TABLERO ELÉCTRICO, DE 11 A 20 RÓTULOS | UNIDAD | 4.255
MCBT62 | INSTAL_STICKER (RÓTULO) EN TABLERO ELÉCTRICO, DE 21 A MÁS RÓTULOS | UNIDAD | 4.255
MCBT63 | INSTAL_STICKER (RÓTULO) EN TABLERO ELÉCTRICO, DE 3 A 10 RÓTULOS | UNIDAD | 4.255
MCBT64 | INSTAL_SUPRESOR DE PICOS | UNIDAD | 19
MCBT65 | INSTAL_TABLERO DISTRIBUCIÓN METÁLICO 14 POLOS | UNIDAD | 86.625
MCBT66 | INSTAL_TAPA CIEGA PARA INTERRUPTORES, TOMACORRIENTES, OTROS. | UNIDAD | 5.201
MCBT67 | INSTAL_TAPA DE RESERVA EN TABLERO ELÉCTRICO (PARA CUBRIR ESPACIOS DONDE SE INSTALAN LOS INTERRUPTORES) | UNIDAD | 5.201
MCBT68 | INSTAL_TAPÓN EN TUBERÍA Y/O NIPLERÍA. | UNIDAD | 16
MCBT69 | INSTAL_TERMINALES DESDE 35 MM2 HASTA 120 MM2 | UNIDAD | 13.395
MCBT70 | INSTAL_TERMINALES PARA CABLES DESDE 1.5 MM2 HASTA 6 MM2 DE Ø. | UNIDAD | 2.5
MCBT71 | INSTAL_TERMINALES PARA CABLES DESDE 10 MM2 HASTA 25 MM2 DE Ø. | UNIDAD | 10.127
MCBT72 | INSTAL_TRANSFORMADOR DE AISLAMIENTO O TENSIÓN 3 A 6 KVA 3? O 3?+N | UNIDAD | 45.92
MCBT73 | INSTAL_TRANSFORMADOR DE AISLAMIENTO O TENSIÓN 7 A 10 KVA 3? O 3?+N | UNIDAD | 400.39
MCBT74 | INSTAL_TRANSFORMADOR DE AISLAMIENTO TENSIÓN 11 A 20 KVA 3? O 3?+N | UNIDAD | 436.55
MCBT75 | INSTALACIÓN TABLERO DE PVC DE 10 A 12 POLOS | UNIDAD | 90
MCBT76 | INSTALACIÓN Y PROGRAMACIÓN DE INTERRUPTOR HORARIO (TIMER) | UNIDAD | 51.33
MCBT77 | MEGADO DE CONDUCTOR (ESTA LÍNEA APLICA SÓLO PARA CASOS QUE ESTÉN FUERA DEL MANTENIMIENTO PREVENTIVO Y LAS OBSERVACIONES QUE DERIVEN DE ELLA) | UNIDAD | 14.677
MCBT78 | MONTAJE DE BARRA DE COBRE EN TABLERO ELÉCTRICO | UNIDAD | 130.52
MCBT79 | MONTAJE DE CABLES DE SECCIÓN HASTA 16 MM2. INCLUYE EL DESMONTAJE DEL CABLEADO EN MAL ESTADO. NOTA: EL PRECIO DE ESTA LÍNEA ES POR ML DEL TENDIDO E INCLUYE LAS 2, 3 O TODAS LAS FASES DEL CIRCUITO. | ML | 14
MCBT80 | MONTAJ_CABLES DESDE 25 MM2 DE SECCIÓN HASTA 50 MM2. INCLUYE EL DESMONTAJE DEL CABLEADO EN MAL ESTADO. | ML | 18
MCBT81 | MONTAJ_CABLES DESDE 70 MM2 A 120MM2 DE SECCIÓN. INCLUYE EL DESMONTAJE DEL CABLEADO EN MAL ESTADO. | ML | 31
MCBT82 | MONTAJ_CABLES MAYORES A 120MM2 DE SECCIÓN . INCLUYE EL DESMONTAJE DEL CABLEADO EN MAL ESTADO. | ML | 43.316
MCBT83 | MONTAJ_CAJA Y BOTÓN DE PARADA DE EMERGENCIA (INCLUYE CONEXIONES Y HABILITACIÓN DEL INTERRUPTOR) | UNIDAD | 17.325
MCBT84 | MONTAJ_CAJAS DE DERIVACIÓN DE PASE DE 10X10PULG EN ADELANTE | UNIDAD | 17.325
MCBT85 | MONTAJ_CAJAS DE DERIVACIÓN DE PASE DE 6X6PUG HASTA 10X10PULG | UNIDAD | 11
MCBT86 | MONTAJ_CAJAS DE DERIVACIÓN DE PASE HASTA 4X4PULG | UNIDAD | 10.395
MCBT87 | MONTAJ_CANALETA DE PVC (HASTA 160 MM), COLOCADA EN CUADROS O EN SUPERFICIE (INCLUYE EL MONTAJ_LOS ACCESORIOS NECESARIOS COMO ÁNGULOS Y LOS MATERIALES CONSUMIBLES). | ML | 16.863
MCBT88 | MONTAJ_CONDENSADOR PARA TABLERO DE BANCO DE CONDESADORES | UNIDAD | 60.21
MCBT89 | MONTAJ_MANDIL DE PROTECCIÓN EN TABLERO ELÉCTRICO. (LA LÍNEA SOLO DEBERÁ USARSE CUANDO EL MANDIL HAYA SIDO FABRICADO POR EL PROVEEDOR). | UNIDAD | 27.658
MCBT90 | MONTAJ_MAYOLICA O PORCELANATO | M2 | 22.247
MCBT91 | MONTAJ_OMEGAS (ACCESORIO QUE USAMOS PARA NIVELAR LOS INTERRUPTORES TERMOMAGNETICOS Y DIFERENCIALES AL MANDIL DEL TABLERO) | UNIDAD | 15
MCBT92 | MONTAJ_RACK O BANDEJA (PARA SOSTENER ALGÚN EQUIPO O ELEMENTO. EJM: ESTABILIZADOR, TRANSFORMADOR,UPS). | UNIDAD | 21.247
MCBT93 | MONTAJE DE RIEL DIN | UNIDAD | 16.247
MCBT94 | MONTAJ_SENSOR DE PRESENCIA | UNIDAD | 25.991
MCBT95 | MONTAJ_TAPA DE METAL PARA CAJA DE REGISTRO (POZO A TIERRA). INCLUYE TODOS AQUELLOS TRABAJOS NECESARIOS PARA REALIZAR LA TAREA Y LOS MATERIALES CONSUMIBLES. | UNIDAD | 26.386
MCBT96 | MONTAJ_TRANSFORMADOR DE AISLAMIENTO 10KVA | UNIDAD | 324.18
MCBT97 | MONTAJ_TRANSFORMADOR DE AISLAMIENTO 20KVA | UNIDAD | 371
MCBT98 | MONTAJ_TRANSFORMADOR DE AISLAMIENTO 30KVA | UNIDAD | 354.21
MCBT99 | MONTAJ_TRANSFORMADOR DE AISLAMIENTO 40KVA | UNIDAD | 362.48
MCBT100 | MONTAJ_TUBERÍA CONDUIT (DESDE 1 1/2” HASTA 4"), INCLUYE TODO LOS ACCESORIOS EN SU RECORRIDO COMO ABRAZADERAS, RIEL UNISTRUD, CONECTORES, CURVAS, UNIONES, ETC | ML | 20.63
MCBT101 | MONTAJ_TUBERÍA CONDUIT (DESDE 1 1/4” HASTA 2"), INCLUYE TODO LOS ACCESORIOS EN SU RECORRIDO COMO ABRAZADERAS, RIEL UNISTRUD, CONECTORES, CURVAS, UNIONES, ETC | ML | 14.441
MCBT102 | MONTAJ_TUBERÍA CONDUIT (HASTA 1”), INCLUYE TODO LOS ACCESORIOS EN SU RECORRIDO COMO ABRAZADERAS, RIEL UNISTRUD, CONECTORES, CURVAS, UNIONES, ETC | ML | 8.666
MCBT103 | MONTAJ_TUBERÍA DE PVC (DESDE 1 1/4” EN ADELANTE), INCLUYE TODO LOS ACCESORIOS EN SU RECORRIDO COMO ABRAZADERAS, RIEL UNISTRUD, CONECTORES, CURVAS, UNIONES, ETC | ML | 9.29
MCBT104 | MONTAJ_TUBERÍA DE PVC (HASTA 1”), INCLUYE TODO LOS ACCESORIOS EN SU RECORRIDO COMO ABRAZADERAS, RIEL UNISTRUD, CONECTORES, CURVAS, UNIONES, ETC | ML | 7.503
MCBT105 | MONTAJ_TUBERÍA LIQUID TIGHT (CONDUIT FLEXIBLE) DE 1 1/2 HASTA 3" INCLUYE TODO LOS ACCESORIOS EN SU RECORRIDO COMO ABRAZADERAS, RIEL UNISTRUD, CONECTORES, CURVAS, UNIONES, ETC | ML | 44
MCBT106 | MONTAJ_TUBERÍA LIQUID TIGHT (CONDUIT FLEXIBLE) HASTA 1" INCLUYE TODO LOS ACCESORIOS EN SU RECORRIDO COMO ABRAZADERAS, RIEL UNISTRUD, CONECTORES, CURVAS, UNIONES, ETC | ML | 25
MCBT107 | MONTAJE E INSTALACIÓN ARRANCADOR SUAVE EN EQUIPO DE AA Y/O COMPRESOR DE AIRE. | UNIDAD | 324.18
MCBT108 | MONTAJE E INSTALACIÓN DE MEDIDOR DE ENERGÍA. INCLUYE LA CONEXIÓN Y TRABAJOS PREVIOS NECESARIOS. | UNIDAD | 164
MCBT109 | MONTAJE E INSTALACIÓN DE TRANSFORMADORES DE CORRIENTE PARA MEDIDORES DE ENERGIA (PACK DE TRES FASES) | UNIDAD | 159.35
MCBT110 | MONTAJE Y CONEXIÓN DE PILOTO DE SEÑALIZACIÓN | UNIDAD | 14.305
MCBT111 | MONTAJE Y CONFIGURACIÓN DE MÓDULO DE REGULACIÓN DE ETAPAS PARA TABLERO DE BANCO DE CONDESADORES | UNIDAD | 164
MCBT112 | ORDENAMIENDO DE CABLES EN OFICINAS, ÁREA DE CAJA . (INCLUYE LOS MATERIALES CONSUMIBLES Y AQUELLOS NECESARIOS PARA LA ACTIVIDAD MENCIONADA, CINTILLOS, CINTA ESPIRAL, ETC). | UNIDAD | 230.58
MCBT113 | PICADO, RESANE Y PINTADO DE PARED, PISO O TECHO PARA EL MONTAJE DE CAJAS O TABLEROS ELECTRICOS (INCLUYE LOS MATERIALES CONSUMIBLES). | M2 | 136.99
MCBT114 | PICADO, RESANE Y PINTADO DE PARED, PISO O TECHO PARA EL MONTAJE DE TUBERÍA DE HASTA 2" DE DIÁMETRO (INCLUYE LOS MATERIALES CONSUMIBLES). | ML | 60
MCBT115 | PINTADO DE TABLERO (POR PRESENCIA DE OXIDO) | UNIDAD | 36
MCBT116 | PORTA PLANOS PARA TABLEROS ELÉCTRICOS. | UNIDAD | 30
MCBT117 | PROGRAMACIÓN DE HORARIO EN PLC | UNIDAD | 98
MCBT118 | PROGRAMACIÓN DE HORARIO EN PLC O TIMER ANÁLOGICO PARA EL ENCENDIDO DE LUCES EN MARQUESINA Y/O OTROS. | UNIDAD | 135.941
MCBT119 | PROGRAMACIÓN DE INTERRUPTOR HORARIO | UNIDAD | 90.9587
MCBT120 | RESANE DE LOZA DE CONCRETO HASTA 0.2M DE PROFUNDIDAD(A TODO COSTO, INCLUYE EL CONCRETO NECESARIO RESISTENCIA 210KG/CM2). | M2 | 120
MCBT121 | RESANE DE PISTA ASFÁLTICA CON CONCRETO Y OCRE NEGRO HASTA 0.2M (A TODO COSTO, INCLUYE EL ASFALTO). | M2 | 237.36
MCBT122 | RETIRO DE TABLERO ELÉCTRICO EXISTENTE, INCLUYE: - RETIRO DE DISPOSITIVOS (AQUELLOS QUE SE PODRÁN REUTILIZAR, SERÁN ENTREGADOS AL ÁREA DE MTTO EN UNA CAJA INVENTARIADA). - DESCONEXIÓN DE CIRCUITOS. - RETIRO DE TABLERO (INCLUYE RETIRO DE CAJA, TAPA, PUERTA Y AQUELLOS TRABAJOS NECESARIOS PARA EJECUTAR LA TAREA). | UNIDAD | 237.36
MCBT123 | RETIRO E INSTALACIÓN DE EQUIPO DE LUZ DE EMERGENCIA | UNIDAD | 44
MCBT124 | RETIRO Y ELIMINACIÓN DE DESMONTE. | M3 | 149.35
MCBT125 | ROTULADO DE CIRCUITO ELÉCTRICO (INCLUYE SUMINSTRO DE LOS ROTULOS EN LOS CABLES POR CIRCUITO) | UNIDAD | 6.501
MCBT126 | ROTURA DE LOZA DE CONCRETO HASTA 0.2 M DE PROFUNDIDAD (A TODO COSTO). | M2 | 113.6947
MCBT127 | ROTURA DE PISTA ASFÁLTICA HASTA 0.2 M DE PROFUNDIDAD (A TODO COSTO). | M2 | 151.5962
MCBT128 | SUSTITUCIÓN O MONTAJE DE PRENSAESTOPAS (DESDE 1” HASTA 1 1/4”), EN COFRET, CUADRO, CAJA DE DERIVACIÓN, ETC; INCLUYENDO LA CONEXIÓN DEL CABLE. | UNIDAD | 18
MCBT129 | SUSTITUCIÓN O MONTAJE DE PRENSAESTOPAS (HASTA 3/4”), EN COFRET, CUADRO, CAJA DE DERIVACIÓN, ETC., INCLUYENDO LA CONEXIÓN DEL CABLE. | UNIDAD | 15
MCBT130 | TRAT_ACEITE_TRANSFORM_SISTEMA_ TERMOVACIO HASTA 250 KVA | UNIDAD | 458
MCBT131 | TRAT_ACEITE_TRANSFORM_SISTEMA_ TERMOVACIO HASTA 500 KVA | UNIDAD | 915.42
MCBT132 | TRAT_ACEITE_TRANSFORM_SISTEMA_ TERMOVACIO HASTA 800 KVA | UNIDAD | 1376
MCBT133 | PLOTEO PLANOS EN A0 | UNIDAD | 14
MCBT134 | ABRAZADERA GALVANIZADA (ESTÁNDAR) - UNISTRUD - 1 1/2" | UNIDAD | 2
MCBT135 | ABRAZADERA GALVANIZADA (ESTÁNDAR) - UNISTRUD - 1" | UNIDAD | 2
MCBT136 | ABRAZADERA GALVANIZADA (ESTÁNDAR) - UNISTRUD - 2" | UNIDAD | 2
MCBT137 | ABRAZADERA GALVANIZADA (ESTÁNDAR) - UNISTRUD - 3" | UNIDAD | 4
MCBT138 | ABRAZADERA GALVANIZADA (ESTÁNDAR) - UNISTRUD - 3/4" | UNIDAD | 2
MCBT139 | ABRAZADERA GALVANIZADA (PESADA) - 1" | UNIDAD | 2
MCBT140 | ABRAZADERA GALVANIZADA (PESADA) - 1/2" | UNIDAD | 1
MCBT141 | ABRAZADERA GALVANIZADA (PESADA) - 2" | UNIDAD | 3
MCBT142 | ABRAZADERA GALVANIZADA (PESADA) - 3" | UNIDAD | 4
MCBT143 | ABRAZADERA GALVANIZADA (PESADA) - 3/4" | UNIDAD | 1
MCBT144 | ABRAZADERA GALVANIZADA (PESADA) - 4" | UNIDAD | 4
MCBT145 | ANALIZADOR DE ENERGÍA,PM5330, 31 ARMÓNICO, MEMORIA INTERNA 256KB, IP65 + ACCESORIO, SERIAL | UNIDAD | 2098
MCBT146 | ANALIZADOR DE REDES PARA PANEL 96X96MM PARA MONTAJE EN TABLERO CIRCUTOR CVM C10 | UNIDAD | 1033
MCBT147 | ANGULO EXTERIOR DE 110 X 50 MM 10096RBR EFAPEL | UNIDAD | 10.25
MCBT148 | ANGULO EXTERIOR DE 20 X 12.5 MM EFAPHEL | UNIDAD | 4
MCBT149 | ANGULO EXTERIOR DE 50 X 20 MM LEGRAND DLP-S 638162 | UNIDAD | 6.82
MCBT150 | ANGULO INTERNO DE 110 X 50 MM 10092RBR EFAPEL | UNIDAD | 10.25
MCBT151 | ANGULO INTERNO DE 20 X 12.5 MM EFAPHEL | UNIDAD | 3
MCBT152 | ANGULO INTERNO DE 50 X 20 MM LEGRAND DLP-S 638161 | UNIDAD | 6
MCBT153 | ANGULO PLANO DE 110 X 50 MM 10093RBR EFAPEL | UNIDAD | 11
MCBT154 | ANGULO PLANO DE 20 X 12.5 MM EFAPHEL | UNIDAD | 6.46
MCBT155 | ANGULO PLANO DE 50 X 20 MM LEGRAND 638163 | UNIDAD | 7.38
MCBT156 | APLICACIÓN DE DOSIS DE THOR GEL | UNIDAD | 119.42
MCBT157 | ARRANCADOR SUAVE - SCHNEIDER - ATS22D17S6 - ATS22-CONT. 220V-POTENC. DE 230V (4KW)/400…440V (7,5KW)/500V (9KW) | UNIDAD | 2470.22
MCBT158 | ARRANCADOR SUAVE - SCHNEIDER - ATS22D32Q - ATS22-CONTROL 220 V-POTENCIA 230 V (7,5 KW)/400…440 V (15 KW) | UNIDAD | 3841.79
MCBT159 | BARRA DE COBRE PARA PUESTA A TIERRA AL INTERIOR DEL TABLERO ELÉCTRICO PARA 10 PUNTOS | UNIDAD | 119.4
MCBT160 | BARRA DE COBRE PARA PUESTA A TIERRA AL INTERIOR DEL TABLERO ELÉCTRICO PARA 20 PUNTOS | UNIDAD | 122.5
MCBT161 | BARRA DE COBRE PARA PUESTA A TIERRA AL INTERIOR DEL TABLERO ELÉCTRICO PARA 5 PUNTOS | UNIDAD | 39.5
MCBT162 | BASE PARA PLACA 110X50 10971ABR EFAPEL | UNIDAD | 4.7
MCBT163 | BORNERA PORTAFUSIBLE 0.25 - 6.0 MM2 (P/ FUSIBLE 5 X 20) _ LEGRAND _ 37181 | UNIDAD | 30
MCBT164 | BORNERA REGLETA NEGRO NYBLOC _ LEGRAND _ 34211 _ 4 MM2 | UNIDAD | 12
MCBT165 | BORNERA REGLETA NEGRO NYBLOC _ LEGRAND _ 34213 _ 6 MM2 | UNIDAD | 12
MCBT166 | BORNERA REGLETA NEGRO NYBLOC _ LEGRAND _ 34215 _ 10 MM2 | UNIDAD | 25.95
MCBT167 | BORNERA REGLETA NEGRO NYBLOC _ LEGRAND _ 34217 _ 16 MM2 | UNIDAD | 37.83
MCBT168 | BORNERA TOMA A TIERRA DE 16 MM2 (4.0 - 16 MM2) _ LEGRAND _ 37174 | UNIDAD | 29
MCBT169 | BORNERAS P/ RIEL DIN _ LEGRAND _ 16 MM2 (6 AWG) | UNIDAD | 11
MCBT170 | BORNERAS P/ RIEL DIN _ LEGRAND _ 2.5 MM2 (14 AWG) | UNIDAD | 4
MCBT171 | BORNERAS P/ RIEL DIN _ LEGRAND _ 4 MM2 (12 AWG) | UNIDAD | 4
MCBT172 | BORNERAS P/ RIEL DIN _ LEGRAND _ 6 MM2 (10 AWG) | UNIDAD | 4.8
MCBT173 | CABLE _ BELDEN _ UTP _ CATERGORÍA 5E | M | 3
MCBT174 | CABLE APANTALLADO _ BELDEN _ 2X2X22AWG | ML | 12.52
MCBT175 | CABLE DE COBRE DESNUDO SUAVE _ INDECO _ 16 MM2 (7 HILOS) | M | 13
MCBT176 | CABLE DE COBRE DESNUDO SUAVE _ INDECO _ 25 MM2 (7 HILOS) | M | 18
MCBT177 | CABLE ELECTRICO (LIBRE DE HALOGENO) _ INDECO _ N2XOH80 _ 120 MM2 - 750 V | M | 78
MCBT178 | CABLE ELECTRICO (LIBRE DE HALOGENO) _ INDECO _ N2XOH80 _ 150 MM2 - 750 V | M | 83
MCBT179 | CABLE ELECTRICO (LIBRE DE HALOGENO) _ INDECO _ N2XOH80 _ 185 MM2 - 750 V | M | 104.86
MCBT180 | CABLE ELECTRICO (LIBRE DE HALOGENO) _ INDECO _ N2XOH80 _ 240 MM2 - 750 V | M | 136
MCBT181 | CABLE ELECTRICO (LIBRE DE HALOGENO) _ INDECO _ NH80 _ 10 MM2 - 750 V | M | 6
MCBT182 | CABLE ELECTRICO (LIBRE DE HALOGENO) _ INDECO _ NH80 _ 70 MM2 - 750 V | M | 41.72
MCBT183 | CABLE ELECTRICO (LIBRE DE HALOGENO) _ INDECO _ NH80 _ 95 MM2 - 750 V | M | 56
MCBT184 | CABLE ELECTRICO (LIBRE DE HALOGENO) _ INDECO _ NH80 _ 1.5 MM2 - 750 V | ML | 1.53
MCBT185 | CABLE ELECTRICO (LIBRE DE HALOGENO) _ INDECO _ NH80 _ 16 MM2 - 750 V | M | 10.11
MCBT186 | CABLE ELECTRICO (LIBRE DE HALOGENO) _ INDECO _ NH80 _ 2.5 MM2 - 750 V | M | 1.48
MCBT187 | CABLE ELECTRICO (LIBRE DE HALOGENO) _ INDECO _ NH80 _ 25 MM2 - 750 V | M | 15.43
MCBT188 | CABLE ELECTRICO (LIBRE DE HALOGENO) _ INDECO _ NH80 _ 35 MM2 - 750 V | M | 21.84
MCBT189 | CABLE ELECTRICO (LIBRE DE HALOGENO) _ INDECO _ NH80 _ 4 MM2 - 750 V | M | 3.79
MCBT190 | CABLE ELECTRICO (LIBRE DE HALOGENO) _ INDECO _ NH80 _ 50 MM2 - 750 V | M | 29.26
MCBT191 | CABLE ELECTRICO (LIBRE DE HALOGENO) _ INDECO _ NH80 _ 6 MM2 - 750 V | M | 5.18
MCBT192 | CABLE ELECTRICO (LIBRE DE HALOGENO) _ INDECO _ NH80 _ 6MM2 - 750 V | M | 5.18
MCBT193 | CABLE ELECTRICO _ ELCOPE _ CPT _ 10 MM2 (8 AWG) - (AMARILLO/VERDE) | M | 5.2
MCBT194 | CABLE ELECTRICO _ ELCOPE _ CPT _ 120 MM2 (2 AWG) - (AMARILLO/VERDE) | M | 65.8
MCBT195 | CABLE ELECTRICO _ ELCOPE _ CPT _ 16 MM2 (6 AWG) - (AMARILLO/VERDE) | M | 8
MCBT196 | CABLE ELECTRICO _ ELCOPE _ CPT _ 2.5 MM2 ( 14 AWG) - (AMARILLO/VERDE) | M | 1.6
MCBT197 | CABLE ELECTRICO _ ELCOPE _ CPT _ 25 MM2 (4 AWG) - (AMARILLO/VERDE) | M | 14
MCBT198 | CABLE ELECTRICO _ ELCOPE _ CPT _ 35 MM2 (2 AWG) - (AMARILLO/VERDE) | M | 19
MCBT199 | CABLE ELECTRICO _ ELCOPE _ CPT _ 4 MM2 ( 12 AWG) - (AMARILLO/VERDE) | M | 3
MCBT200 | CABLE ELECTRICO _ ELCOPE _ CPT _ 6 MM2 (10 AWG) - (AMARILLO/VERDE) | M | 4
MCBT201 | CABLE ELECTRICO _ ELCOPE _ CPT _ 70 MM2 (2 AWG) - (AMARILLO/VERDE) | M | 39.5
MCBT202 | CABLE ELECTRICO _ ELCOPE _ CPT _ 95 MM2 (2 AWG) - (AMARILLO/VERDE) | M | 54.5
MCBT203 | CABLE N2XSY 1X120MM2 18/30KV | M | 94
MCBT204 | CABLE N2XSY 1X50MM2 18/30KV | M | 52.2
MCBT205 | CABLE N2XSY 1X70MM2 18/30KV | M | 73.89
MCBT206 | CABLE N2XSY 1X95MM2 18/30KV | M | 92
MCBT207 | CABLE VULCANIZADO (FREETOX) _ INDECO _ NH _ 3X2.5 MM2 | M | 8
MCBT208 | CABLE VULCANIZADO (FREETOX) _ INDECO _ NH _ 3X4 MM2 | M | 10
MCBT209 | CABLE VULCANIZADO NH 7G, (7X2.5 MM2) | M | 25.32
MCBT210 | CAJA CONDUIT RECTANGULAR RR(C) 1 1/2´ DE 4 SALIDAS C/ OREJAS - S/ TAPA RR-0471-M _ RAWELT | UNIDAD | 27.1
MCBT211 | CAJA CONDUIT RECTANGULAR RR(C) 1/2 DE 4 SALIDAS C/ OREJAS - S/ TAPA RR-0471-M _ RAWELT | UNIDAD | 16.03
MCBT212 | CAJA CONDUIT RECTANGULAR RR(C) 1´ DE 4 SALIDAS C/ OREJAS - S/ TAPA RR-0471-M _ RAWELT | UNIDAD | 18.99
MCBT213 | CAJA CONDUIT RECTANGULAR RR(C) 3/4 DE 4 SALIDAS C/ OREJAS - S/ TAPA RR-0471-M _ RAWELT | UNIDAD | 14.97
MCBT214 | CAJA DE DERIVACIÓN (ADOSABLE) _ TICINO _CAJA DE PASE PVC DE 108 X 108 X 64 MM, PARA TOMACORRIENTE O INTERRUPTOR | UNIDAD | 12.86
MCBT215 | CAJA DE DERIVACIÓN (ADOSABLE) _10"X 10" - METALICA | UNIDAD | 37
MCBT216 | CAJA DE DERIVACIÓN (ADOSABLE) _10"X 10" DE PVC | UNIDAD | 19
MCBT217 | CAJA DE DERIVACIÓN (ADOSABLE) _4"X 2" DE PVC | UNIDAD | 8.7
MCBT218 | CAJA DE DERIVACIÓN (ADOSABLE) _4"X 4" - METALICA | UNIDAD | 11
MCBT219 | CAJA DE DERIVACIÓN (ADOSABLE) _4"X 4" DE PVC | UNIDAD | 10
MCBT220 | CAJA DE DERIVACIÓN (ADOSABLE) _6"X 6" - METALICA | UNIDAD | 12
MCBT221 | CAJA DE DERIVACIÓN (ADOSABLE) _6"X 6" DE PVC | UNIDAD | 13
MCBT222 | CAJA DE DERIVACIÓN (ADOSABLE) _8"X 8" - METALICA | UNIDAD | 31.3
MCBT223 | CAJA DE DERIVACIÓN (ADOSABLE) _8"X 8" DE PVC | UNIDAD | 18.04
MCBT224 | CAJA DE DERIVACIÓN (EMPOTRABLE) _ 6"X 6"X 4" (15 X 15 X 10 CM) 1/20 - METALICA | UNIDAD | 18.5
MCBT225 | CAJA DE REGISTRO DE CONCRETO (CON TAPA) PARA POZO A TIERRA | UNIDAD | 44
MCBT226 | CAJA HIDROBOX KID COMPLETO 2 DADOS INTERRUPTORE MÁS DADO CIEGO | UNIDAD | 84.84
MCBT227 | CAJA HIDROBOX KID COMPLETO 2 DADOS TOMACORRIENTES CON PUESTA A TIERRA MÁS DADO CIEGO | UNIDAD | 114.24
MCBT228 | CANALETA DE 110 X 50MM X 2MTS EFAPEL | UNIDAD | 52.32
MCBT229 | CANALETA DE 20 X 12.5 MM EFAPHEL | ML | 11.53
MCBT230 | CANALETA DE 50 X 20 MM 2 COMP LEGRAND DLP-S 638168 | UNIDAD | 19
MCBT231 | CANALETA INDUSTRIAL _ LEGRAND _ 36200 _ 25 X 25 MM - LINA 25 RANURADA | ML | 32
MCBT232 | CANALETA INDUSTRIAL _ LEGRAND _ 36201 _ 25 X 40 MM - LINA 25 RANURADA | ML | 36.75
MCBT233 | CANALETA INDUSTRIAL _ LEGRAND _ 36202 _ 25 X 60 MM - LINA 25 RANURADA | ML | 40
MCBT234 | CANALETA INDUSTRIAL _ LEGRAND _ 36205 _ 40 X 25 MM - LINA 25 RANURADA | ML | 40
MCBT235 | CANALETA INDUSTRIAL _ LEGRAND _ 36213 _ 60 X 80 MM - LINA 25 RANURADA | ML | 49
MCBT236 | CANALETA INDUSTRIAL _ LEGRAND _ 36216 _ 80 X 60 MM - LINA 25 RANURADA | ML | 75.8
MCBT237 | CHAPAS TIPO LENGÜETA PARA TABLERO ELÉCTRICO | UNIDAD | 15
MCBT238 | CHAPAS TIPO MANIJA PARA TABLERO ELÉCTRICO | UNIDAD | 13.31
MCBT239 | CHAPAS TIPO PLUSH PARA TABLERO ELÉCTRICO | UNIDAD | 12
MCBT240 | COMPUTER SMART III 6, REGULADOR ENERGÍA REACTIVA TRIFÁSICO. REGULACIÓN, MEDIDA, CONTROL DE FUGAS Y COMUNICACIONES - CIRCUTOR-R13851 | UNIDAD | 1427
MCBT241 | CONDENSADORES TUBULARES TRIFÁSICOS (SERIE ULTRA HEAVY DUTY) 12KVAR - CIRCUTOR-R2HM26 | UNIDAD | 281
MCBT242 | CONDESADOR TRIFÁSICO DE POTENCIA VARPLUS 25 KVAR | UNIDAD | 608
MCBT243 | CONECTOR _ 1 1/2" EMT | UNIDAD | 3.67
MCBT244 | CONECTOR _ 1" EMT | UNIDAD | 2.25
MCBT245 | CONECTOR _ 2" EMT | UNIDAD | 4.71
MCBT246 | CONECTOR _ 3" EMT | UNIDAD | 25.57
MCBT247 | CONECTOR _ 4" EMT | UNIDAD | 33.65
MCBT248 | CONECTOR A CAJA DE PVC (LUZ) SAP _ 1 1/2" | UNIDAD | 1
MCBT249 | CONECTOR A CAJA DE PVC (LUZ) SAP _ 1" | UNIDAD | 0.88
MCBT250 | CONECTOR A CAJA DE PVC (LUZ) SAP _ 1/2" | UNIDAD | 0.88
MCBT251 | CONECTOR A CAJA DE PVC (LUZ) SAP _ 2" | UNIDAD | 1.73
MCBT252 | CONECTOR A CAJA DE PVC (LUZ) SAP _ 3/4" | UNIDAD | 0.88
MCBT253 | CONECTOR A CAJA DE PVC (LUZ) SAP _ 4" | UNIDAD | 6.81
MCBT254 | CONECTOR CURVO (LIQUID TIGHT) _ 1 1/2" | UNIDAD | 13.57
MCBT255 | CONECTOR CURVO (LIQUID TIGHT) _ 1" | UNIDAD | 6.29
MCBT256 | CONECTOR CURVO (LIQUID TIGHT) _ 2" | UNIDAD | 22.95
MCBT257 | CONECTOR CURVO (LIQUID TIGHT) _ 3/4" | UNIDAD | 4.106
MCBT258 | CONECTOR DE BRONCE AB (PARA VARILLA) _ 3/4" | UNIDAD | 9.9
MCBT259 | CONECTOR DE BRONCE AB (PARA VARILLA) _ 5/8" | UNIDAD | 7.84
MCBT260 | CONECTOR RECTO (HERMETICO CONDUIT) _ 1 1/2" | UNIDAD | 8.4
MCBT261 | CONECTOR RECTO (HERMETICO CONDUIT) _ 1" | UNIDAD | 4.9
MCBT262 | CONECTOR RECTO (HERMETICO CONDUIT) _ 2" | UNIDAD | 15.85
MCBT263 | CONECTOR RECTO (HERMETICO CONDUIT) _ 3/4" | UNIDAD | 3.76
MCBT264 | CONMUTADOR MANUAL TRIFASICO DE 160 A _ BREMAS (CON ACCESORIOS COMPLETOS INTERNOS Y EXTERNOS) | UNIDAD | 1646.47
MCBT265 | CONMUTADOR ROTATIVO _ BREMAS _ (1 - 0 - 2) DE 32 A | UNIDAD | 145
MCBT266 | CONMUTADOR ROTATIVO _ BREMAS _ (1 - 0 - 2) DE 50 A | UNIDAD | 275
MCBT267 | CONTACTOR - TESYS D - SCHENEIDER - 220V - 25A - 3P (2NO/1NC) - AC3 | UNIDAD | 283
MCBT268 | CONTACTOR - TESYS D - SCHNEIDER - 220V - 18A - 3P(3 NO) - AC-3 | UNIDAD | 189.4
MCBT269 | CONTACTOR - TESYS GC - SCHNEIDER - 25 A - 2 NO + 2 NC - 220...240 VAC | UNIDAD | 340.5
MCBT270 | CONTACTOR _ SCHENEIDER _ 220V _ 32A 3P / AC3 | UNIDAD | 379.24
MCBT271 | CONTACTOR _ SCHENEIDER _ 220V _ 40A 3P / AC3 | UNIDAD | 435.09
MCBT272 | CONTACTOR _ SCHENEIDER _ 220V _ 50A 3P / AC3 | UNIDAD | 561.06
MCBT273 | CONTACTOR _ SCHENEIDER _ 220V _ 65A 3P / AC3 | UNIDAD | 627.33
MCBT274 | CONTACTOR _ SCHENEIDER _ 220V _ 9A 3P / AC3 | UNIDAD | 122.8
MCBT275 | CONTACTOR BIPOLAR_ SCHNEIDER _ 220V _ 25 A | UNIDAD | 107.87
MCBT276 | CONTACTOR DE POTENCIA, 3 AC 50 A CIRCUTOR - CMC-150B | UNIDAD | 0
MCBT277 | CONTACTOR PARA CONDESADOR 15/25/36KVAR 220/440/690 LC1DTKM7 - SCHNEIDER ELECTRIC | UNIDAD | 402
MCBT278 | CONTACTOR TRIPOLAR_ SCHNEIDER _ 220V _ 115A /AC3 | UNIDAD | 0
MCBT279 | CONTACTOR TRIPOLAR_ SCHNEIDER _ 220V _ 150A /AC3 | UNIDAD | 0
MCBT280 | CONTACTOR TRIPOLAR_ SCHNEIDER _ 220V _ 250A/ AC4 | UNIDAD | 5072.94
MCBT281 | CURVA _ 1 1/2" EMT | UNIDAD | 6.5
MCBT282 | CURVA _ 2" EMT | UNIDAD | 9
MCBT283 | CURVA _ 3" EMT | UNIDAD | 29.7
MCBT284 | CURVA _ 4" EMT | UNIDAD | 67.2
MCBT285 | CURVA _ 1" EMT | UNIDAD | 3
MCBT286 | CURVA _ 3/4" EMT | UNIDAD | 1.5
MCBT287 | CURVA DE PVC (LUZ) SAP _ 1 1/2" | UNIDAD | 5
MCBT288 | CURVA DE PVC (LUZ) SAP _ 1" | UNIDAD | 1.95
MCBT289 | CURVA DE PVC (LUZ) SAP _ 2" | UNIDAD | 7.3
MCBT290 | CURVA DE PVC (LUZ) SAP _ 3" | UNIDAD | 19
MCBT291 | CURVA DE PVC (LUZ) SAP _ 3/4" | UNIDAD | 1.2
MCBT292 | CURVA DE PVC (LUZ) SAP _ 4" | UNIDAD | 32
MCBT293 | DADO CIEGO _ TICINO _ 5000/9 | UNIDAD | 5.88
MCBT294 | DADO INTERRUPTOR _ TICINO _ 5001 _ 16A - 250 VAC | UNIDAD | 19
MCBT295 | DADO INTERRUPTOR BIPOLAR _ TICINO _ 5011 _ 16 A - 250 VAC | UNIDAD | 41.4
MCBT296 | DADO INTERRUPTOR DE 3 VIAS _ TICINO _ 5003 _ 16 A - 250 VAC | UNIDAD | 18.1
MCBT297 | DADO PULSADOR UNIPORLAR _ TICINO _ 5005 _ 10 A - 250 V | UNIDAD | 17.9
MCBT298 | DADO TOMACORRIENTE AMERICANO 2P+T _ TICINO _ 5028 _ 15 A - 220 V | UNIDAD | 29.85
MCBT299 | DADO TOMACORRIENTE UNIVERSAL _ TICINO _ 5025 _ 16 A - 250 V - (4 - 8) MM | UNIDAD | 28
MCBT300 | DETECTOR DE HUMO ALAMBRICO | UNIDAD | 94
MCBT301 | DETECTOR DE PRESENCIA HUMANA INTELIGENTE PIR OPALUX 16A | UNIDAD | 73
MCBT302 | DOSIS QUÍMICA PARA PUESTA A TIERRA THORGEL (5 KGS) | UNIDAD | 115.4
MCBT303 | ENCHUFE 16 A (2P+T) - 250 V (AZUL) 6H _ MENNEKES _ 278 _ IP67 | UNIDAD | 25
MCBT304 | ENCHUFE 16 A (3P+T) - 250 V (AZUL) 6H _ MENNEKES _ 278 _ IP67 | UNIDAD | 36
MCBT305 | ENCHUFE 16 A (3P+T+N) - 250 V (AZUL) 6H _ MENNEKES _ 278 _ IP67 | UNIDAD | 32.39
MCBT306 | ENCHUFE 2X15 A (AMARILLO) _ LEVINTON | UNIDAD | 10.9
MCBT307 | ENCHUFE 32 A (2P+T) - 250 V (AZUL) 6H _ MENNEKES _ 260 _ IP44 | UNIDAD | 28.2
MCBT308 | ENCHUFE 32 A (3P+T) - 250 V (AZUL) 6H _ MENNEKES _ 260 _ IP44 | UNIDAD | 39.4
MCBT309 | ENCHUFE 32 A (3P+T+N) - 250 V (AZUL) 6H _ MENNEKES _ 260 _ IP44 | UNIDAD | 39
MCBT310 | ENCHUFE 63 A (2P+T) - 250 V (AZUL) 6H _ MENNEKES _ 260 _ IP45 | UNIDAD | 166.3
MCBT311 | ENCHUFE 63 A (3P+T) - 250 V (AZUL) 6H _ MENNEKES _ 260 _ IP45 | UNIDAD | 176
MCBT312 | ENCHUFE 63 A (3P+T+N) - 250 V (AZUL) 6H _ MENNEKES _ 260 _ IP45 | UNIDAD | 167.7
MCBT313 | EQUIPO HERMETICO LINEAL 2X18WATTS LEDVANCE | UNIDAD | 72.71
MCBT314 | EQUIPO HERMETICO LINEAL 2X36WATTS LEDVANCE | UNIDAD | 79
MCBT315 | ESPIRAL PORTACABLE KS 10 (10 MTS) X (11.4-7.5MM)MAX. 10.CCKS | ML | 3
MCBT316 | ESTABILIZADOR (MONOFÁSICO) _ ELISE IEDA PODER LCR-30 _ SOLIDO _ 3.0 KVA, 220V, 6 CONECTORES DE SALIDA | UNIDAD | 757
MCBT317 | ESTABILIZADOR FERRORESONANTE 220V - 10KVA | UNIDAD | 0
MCBT318 | ESTABILIZADOR FERRORESONANTE 220V - 20KVA | UNIDAD | 0
MCBT319 | ESTABILIZADOR FERRORESONANTE (MONOFÁSICO) _ 10 KVA | UNIDAD | 0
MCBT320 | ESTABILIZADOR FERRORESONANTE (MONOFÁSICO) _ 6.0 KVA | UNIDAD | 0
MCBT321 | FUSIBLE DE VIDRIO (1 A) | UNIDAD | 1
MCBT322 | FUSIBLE DE VIDRIO (2 A) | UNIDAD | 0.97
MCBT323 | FUSIBLE DE VIDRIO (3 A) | UNIDAD | 1.8
MCBT324 | FUSIBLE DE VIDRIO (5 A) | UNIDAD | 1.52
MCBT325 | INTERRUPTOR TERMOMAGNÉTICO (PARA RIEL DIN) _ SCHENEIDER1X20A / 5KA/230VAC - A9K24120 IK60N | UNIDAD | 28
MCBT326 | INTERRUPTOR 3 VÍAS (MAGIC) _ TICINO _ 5003 _ 16 A - 250 V | UNIDAD | 23
MCBT327 | INTERRUPTOR AUTOMÁTICO COMPACT 3P NSX630N MICROLOGIC 1.3 M 500 A | UNIDAD | 3013.98
MCBT328 | INTERRUPTOR DIFERENCIAL (PARA RIEL DIN) _ SCHENEIDER _ 30 MA - 2X25 A- IID-A -A9R51225 | UNIDAD | 221.72
MCBT329 | INTERRUPTOR DIFERENCIAL (PARA RIEL DIN) _ SCHENEIDER _ 30 MA - 2X25 A- IID-AC -A9R71225 | UNIDAD | 199.35
MCBT330 | INTERRUPTOR DIFERENCIAL (PARA RIEL DIN) _ SCHENEIDER _ 30 MA - 2X25 A- IIDSI-A9R91225 | UNIDAD | 249.06
MCBT331 | INTERRUPTOR DIFERENCIAL (PARA RIEL DIN) _ SCHENEIDER _ 30 MA - 2X25 A- IIDK - A9R50225 | UNIDAD | 178.62
MCBT332 | INTERRUPTOR DIFERENCIAL (PARA RIEL DIN) _ SCHENEIDER _ 30 MA - 2X40 A- IID-A-A9R51240 | UNIDAD | 250
MCBT333 | INTERRUPTOR DIFERENCIAL (PARA RIEL DIN) _ SCHENEIDER _ 30 MA - 2X40 A- IID-AC -A9R71240 | UNIDAD | 258.08
MCBT334 | INTERRUPTOR DIFERENCIAL (PARA RIEL DIN) _ SCHENEIDER _ 30 MA - 2X40 A- IIDK - A9R50240 | UNIDAD | 230.69
MCBT335 | INTERRUPTOR DIFERENCIAL (PARA RIEL DIN) _ SCHENEIDER _ 30 MA - 2X40 A- IIDSI-A9R91240-SUPERINMUNIZADO | UNIDAD | 326.83
MCBT336 | INTERRUPTOR DIFERENCIAL (PARA RIEL DIN) _ SCHENEIDER _ 30 MA - 2X63 A- IID-A -A9R51263 | UNIDAD | 470.25
MCBT337 | INTERRUPTOR DIFERENCIAL (PARA RIEL DIN) _ SCHENEIDER _ 30 MA - 2X63 A- IID-AC -A9R71263 | UNIDAD | 329.08
MCBT338 | INTERRUPTOR DIFERENCIAL (PARA RIEL DIN) _ SCHENEIDER _ 30 MA - 2X63 A- IIDSI-A9R91263-SUPERINMUNIZADO | UNIDAD | 429.32
MCBT339 | INTERRUPTOR DIFERENCIAL (PARA RIEL DIN) _ SCHENEIDER _ 30 MA - 4X25 A- IID-A -A9R51425 | UNIDAD | 509.21
MCBT340 | INTERRUPTOR DIFERENCIAL (PARA RIEL DIN) _ SCHENEIDER _ 30 MA - 4X25 A- IID-AC -A9R71425 | UNIDAD | 350
MCBT341 | INTERRUPTOR DIFERENCIAL (PARA RIEL DIN) _ SCHENEIDER _ 30 MA - 4X25 A- IIDSI-A9R91425-SUPERINMUNIZADO | UNIDAD | 393.18
MCBT342 | INTERRUPTOR DIFERENCIAL (PARA RIEL DIN) _ SCHENEIDER _ 30 MA - 4X40 A- IID-A -A9R51440 | UNIDAD | 536.09
MCBT343 | INTERRUPTOR DIFERENCIAL (PARA RIEL DIN) _ SCHENEIDER _ 30 MA - 4X40 A- IID-AC -A9R71440 | UNIDAD | 383.18
MCBT344 | INTERRUPTOR DIFERENCIAL (PARA RIEL DIN) _ SCHENEIDER _ 30 MA - 4X40 A- IIDSI-A9R91440-SUPERINMUNIZADO | UNIDAD | 428.26
MCBT345 | INTERRUPTOR DIFERENCIAL (PARA RIEL DIN) _ SCHENEIDER _ 30 MA - 4X63 A- IID-A -A9R51463 | UNIDAD | 741.5
MCBT346 | INTERRUPTOR DIFERENCIAL (PARA RIEL DIN) _ SCHENEIDER _ 30 MA - 4X63 A- IID-AC -A9R71463 | UNIDAD | 412.72
MCBT347 | INTERRUPTOR DIFERENCIAL (PARA RIEL DIN) _ SCHENEIDER _ 30 MA - 4X63 A- IIDSI-A9R91463-SUPERINMUNIZADO | UNIDAD | 664.79
MCBT348 | INTERRUPTOR DIFERENCIAL (PARA RIEL DIN) _ SCHENEIDER _ 300 MA - 2X25 A- IID-AC -A9R74225 | UNIDAD | 173.01
MCBT349 | INTERRUPTOR DIFERENCIAL (PARA RIEL DIN) _ SCHENEIDER _ 300 MA - 2X40 A- IID-AC -A9R74240 | UNIDAD | 230.55
MCBT350 | INTERRUPTOR DIFERENCIAL (PARA RIEL DIN) _ SCHENEIDER _ 300 MA - 2X63 A- IID-AC -A9R74263 | UNIDAD | 346.03
MCBT351 | INTERRUPTOR DIFERENCIAL (PARA RIEL DIN) _ SCHENEIDER _ 300 MA - 4X40 A- IID-AC -A9R74440 | UNIDAD | 253
MCBT352 | INTERRUPTOR DIFERENCIAL (PARA RIEL DIN) _ SCHENEIDER _ 300 MA - 4X63 A- IID-AC -A9R74463 | UNIDAD | 471.87
MCBT353 | INTERRUPTOR DIFERENCIAL (PARA RIEL DIN) _ SCHENEIDER _ 300MA - 4X25 A- IID-AC -A9R74425 | UNIDAD | 262.15
MCBT354 | INTERRUPTOR HORARIO ANALOGICO _ SCHENEIDER _ 16 A | UNIDAD | 312.96
MCBT355 | INTERRUPTOR HORARIO DIGITAL _ SCHENEIDER _ 16 A | UNIDAD | 631.46
MCBT356 | INTERRUPTOR HORARIO TUYA SMART SINOTIMER TM 607, CONTROL REMOTO DE ENCENDIDO MONOFASICO 220V 80A | UNIDAD | 212
MCBT357 | INTERRUPTOR HORARIO TUYA SMART SINOTIMER TM 608, CONTROL REMOTO DE ENCENDIDO MONOFASICO 220V 16A | UNIDAD | 240.5
MCBT358 | INTERRUPTOR HORARIO TUYA SMART SINOTIMER TM609, CONTROL REMOTO DE ENCENDIDO MONOFASICO 220V 16A | UNIDAD | 251
MCBT359 | INTERRUPTOR SIMPLE (MAGIC) _ TICINO _ 5001 _ 16 A - 250 V | UNIDAD | 22.43
MCBT360 | INTERRUPTOR SIMPLE (MODULOS LIGHT) _ TICINO _ N4001 - 1P _ 16 A - 250 V | UNIDAD | 36.12
MCBT361 | INTERRUPTOR TERMOMAGNÉTICO (PARA RIEL DIN) _ SCHENEIDER 1X16A / 5KA/230VAC - A9K24116 IK60N | UNIDAD | 28.31
MCBT362 | INTERRUPTOR TERMOMAGNÉTICO (PARA RIEL DIN) _ SCHENEIDER _ IC60N _ 1X10 A - 20/10/6 KA 240/380/440 V | UNIDAD | 57
MCBT363 | INTERRUPTOR TERMOMAGNÉTICO (PARA RIEL DIN) _ SCHENEIDER 1X100A / 10KA/230VAC - IC120N - A9N18358 | UNIDAD | 270
MCBT364 | INTERRUPTOR TERMOMAGNÉTICO (PARA RIEL DIN) _ SCHENEIDER 1X10A / 10KA/230VAC - IC60N - A9F74110 | UNIDAD | 57.02
MCBT365 | INTERRUPTOR TERMOMAGNÉTICO (PARA RIEL DIN) _ SCHENEIDER 1X10A / 5KA/230VAC - A9K24110 IK60N | UNIDAD | 29.11
MCBT366 | INTERRUPTOR TERMOMAGNÉTICO (PARA RIEL DIN) _ SCHENEIDER 1X16A / 10KA/230VAC - IC60N - A9F74116 | UNIDAD | 67.11
MCBT367 | INTERRUPTOR TERMOMAGNÉTICO (PARA RIEL DIN) _ SCHENEIDER 1X1A / 50KA/230VAC - IC60N - A9F74101 | UNIDAD | 69.87
MCBT368 | INTERRUPTOR TERMOMAGNÉTICO (PARA RIEL DIN) _ SCHENEIDER 1X20A / 10KA/230VAC - IC60N - A9F74120 | UNIDAD | 62
MCBT369 | INTERRUPTOR TERMOMAGNÉTICO (PARA RIEL DIN) _ SCHENEIDER 1X25A / 5KA/230VAC - A9K24125 IK60N | UNIDAD | 29.36
MCBT370 | INTERRUPTOR TERMOMAGNÉTICO (PARA RIEL DIN) _ SCHENEIDER 1X25A / 10KA/230VAC - IC60N - A9F74125 | UNIDAD | 68
MCBT371 | INTERRUPTOR TERMOMAGNÉTICO (PARA RIEL DIN) _ SCHENEIDER 1X2A / 50KA/230VAC - IC60N - A9F74102 | UNIDAD | 69.87
MCBT372 | INTERRUPTOR TERMOMAGNÉTICO (PARA RIEL DIN) _ SCHENEIDER 1X32A / 10KA/230VAC - IC60N - A9F74132 | UNIDAD | 68
MCBT373 | INTERRUPTOR TERMOMAGNÉTICO (PARA RIEL DIN) _ SCHENEIDER 1X40A / 10KA/230VAC - IC60N - A9F74140 | UNIDAD | 81
MCBT374 | INTERRUPTOR TERMOMAGNÉTICO (PARA RIEL DIN) _ SCHENEIDER 1X4A / 50KA/230VAC - IC60N - A9F74104 | UNIDAD | 71
MCBT375 | INTERRUPTOR TERMOMAGNÉTICO (PARA RIEL DIN) _ SCHENEIDER 1X50A / 10KA/230VAC - IC60N - A9F74150 | UNIDAD | 93.32
MCBT376 | INTERRUPTOR TERMOMAGNÉTICO (PARA RIEL DIN) _ SCHENEIDER 1X63A / 10KA/230VAC - IC60N - A9F74163 | UNIDAD | 89.13
MCBT377 | INTERRUPTOR TERMOMAGNÉTICO (PARA RIEL DIN) _ SCHENEIDER 1X6A / 10KA/230VAC - IC60N - A9F74106 | UNIDAD | 68
MCBT378 | INTERRUPTOR TERMOMAGNÉTICO (PARA RIEL DIN) _ SCHENEIDER 2X100A / 20KA/230VAC - C120N - A9N18362 | UNIDAD | 419.44
MCBT379 | INTERRUPTOR TERMOMAGNÉTICO (PARA RIEL DIN) _ SCHENEIDER 2X10A / 20KA/230VAC - IC60N - A9F74210 | UNIDAD | 103
MCBT380 | INTERRUPTOR TERMOMAGNÉTICO (PARA RIEL DIN) _ SCHENEIDER 2X10A / 5KA/230VAC - IK60N - A9K24210 | UNIDAD | 57.67
MCBT381 | INTERRUPTOR TERMOMAGNÉTICO (PARA RIEL DIN) _ SCHENEIDER 2X125A / 20KA/230VAC - C120N - A9N18363 | UNIDAD | 416.9
MCBT382 | INTERRUPTOR TERMOMAGNÉTICO (PARA RIEL DIN) _ SCHENEIDER 2X16A / 20KA/230VAC - IC60N - A9F74216 | UNIDAD | 94
MCBT383 | INTERRUPTOR TERMOMAGNÉTICO (PARA RIEL DIN) _ SCHENEIDER 2X16A / 5KA/230VAC - IK60N - A9K24216 | UNIDAD | 52.43
MCBT384 | INTERRUPTOR TERMOMAGNÉTICO (PARA RIEL DIN) _ SCHENEIDER 2X1A / 50KA/230VAC - IC60N - A9F74201 | UNIDAD | 161.48
MCBT385 | INTERRUPTOR TERMOMAGNÉTICO (PARA RIEL DIN) _ SCHENEIDER 2X20A / 20KA/230VAC - IC60N - A9F74220 | UNIDAD | 94
MCBT386 | INTERRUPTOR TERMOMAGNÉTICO (PARA RIEL DIN) _ SCHENEIDER 2X20A / 5KA/230VAC - IK60N - A9K24220 | UNIDAD | 50
MCBT387 | INTERRUPTOR TERMOMAGNÉTICO (PARA RIEL DIN) _ SCHENEIDER 2X25A / 20KA/230VAC - IC60N - A9F74225 | UNIDAD | 97
MCBT388 | INTERRUPTOR TERMOMAGNÉTICO (PARA RIEL DIN) _ SCHENEIDER 2X25A / 5KA/230VAC - IK60N - A9K24225 | UNIDAD | 47.18
MCBT389 | INTERRUPTOR TERMOMAGNÉTICO (PARA RIEL DIN) _ SCHENEIDER 2X2A / 50KA/230VAC - IC60N - A9F74202 | UNIDAD | 141
MCBT390 | INTERRUPTOR TERMOMAGNÉTICO (PARA RIEL DIN) _ SCHENEIDER 2X32A / 20KA/230VAC - IC60N - A9F74232 | UNIDAD | 89.11
MCBT391 | INTERRUPTOR TERMOMAGNÉTICO (PARA RIEL DIN) _ SCHENEIDER 2X32A/ 5KA/230VAC - IK60N - A9K24232 | UNIDAD | 62.83
MCBT392 | INTERRUPTOR TERMOMAGNÉTICO (PARA RIEL DIN) _ SCHENEIDER 2X40A / 20KA/230VAC - IC60N - A9F74240 | UNIDAD | 147
MCBT393 | INTERRUPTOR TERMOMAGNÉTICO (PARA RIEL DIN) _ SCHENEIDER 2X40A / 5KA/230VAC - IK60N - A9K24240 | UNIDAD | 68
MCBT394 | INTERRUPTOR TERMOMAGNÉTICO (PARA RIEL DIN) _ SCHENEIDER 2X4A / 50KA/230VAC - IC60N - A9F74204 | UNIDAD | 141
MCBT395 | INTERRUPTOR TERMOMAGNÉTICO (PARA RIEL DIN) _ SCHENEIDER 2X50A / 20KA/230VAC - IC60N - A9F74250 | UNIDAD | 147.63
MCBT396 | INTERRUPTOR TERMOMAGNÉTICO (PARA RIEL DIN) _ SCHENEIDER 2X50A / 5KA/230VAC - IK60N - A9K24250 | UNIDAD | 73.8
MCBT397 | INTERRUPTOR TERMOMAGNÉTICO (PARA RIEL DIN) _ SCHENEIDER 2X63A / 20KA/230VAC - IC60N - A9F74263 | UNIDAD | 146.8
MCBT398 | INTERRUPTOR TERMOMAGNÉTICO (PARA RIEL DIN) _ SCHENEIDER 2X63A / 5KA/230VAC - IK60N - A9K24263 | UNIDAD | 94.37
MCBT399 | INTERRUPTOR TERMOMAGNÉTICO (PARA RIEL DIN) _ SCHENEIDER 2X6A / 20KA/230VAC - IC60N - A9F74206 | UNIDAD | 129
MCBT400 | INTERRUPTOR TERMOMAGNÉTICO (PARA RIEL DIN) _ SCHENEIDER 2X80A / 20KA/230VAC - C120N - A9N18361 | UNIDAD | 415
MCBT401 | INTERRUPTOR TERMOMAGNÉTICO (PARA RIEL DIN) _ SCHENEIDER 3X100A / 20KA/230VAC - C120N - A9N18367 | UNIDAD | 560
MCBT402 | INTERRUPTOR TERMOMAGNÉTICO (PARA RIEL DIN) _ SCHENEIDER 3X10A / 20KA/230VAC - IC60N - A9F74310 | UNIDAD | 193
MCBT403 | INTERRUPTOR TERMOMAGNÉTICO (PARA RIEL DIN) _ SCHENEIDER 3X10A / 5KA/230VAC - IK60N - A9K24310 | UNIDAD | 118
MCBT404 | INTERRUPTOR TERMOMAGNÉTICO (PARA RIEL DIN) _ SCHENEIDER 3X125A / 20KA/230VAC - C120N - A9N18369 | UNIDAD | 680
MCBT405 | INTERRUPTOR TERMOMAGNÉTICO (PARA RIEL DIN) _ SCHENEIDER 3X16A / 20KA/230VAC - IC60N - A9F74316 | UNIDAD | 177
MCBT406 | INTERRUPTOR TERMOMAGNÉTICO (PARA RIEL DIN) _ SCHENEIDER 3X16A / 5KA/230VAC - IK60N - A9K24316 | UNIDAD | 98
MCBT407 | INTERRUPTOR TERMOMAGNÉTICO (PARA RIEL DIN) _ SCHENEIDER 3X1A / 50KA/230VAC - IC60N - A9F74301 | UNIDAD | 350
MCBT408 | INTERRUPTOR TERMOMAGNÉTICO (PARA RIEL DIN) _ SCHENEIDER 3X20A / 20KA/230VAC - IC60N - A9F74320 | UNIDAD | 163.41
MCBT409 | INTERRUPTOR TERMOMAGNÉTICO (PARA RIEL DIN) _ SCHENEIDER 3X20A / 5KA/230VAC - IK60N - A9K24320 | UNIDAD | 108.53
MCBT410 | INTERRUPTOR TERMOMAGNÉTICO (PARA RIEL DIN) _ SCHENEIDER 3X25A / 20KA/230VAC - IC60N - A9F74325 | UNIDAD | 176
MCBT411 | INTERRUPTOR TERMOMAGNÉTICO (PARA RIEL DIN) _ SCHENEIDER 3X25A / 5KA/230VAC - IK60N - A9K24325 | UNIDAD | 115.34
MCBT412 | INTERRUPTOR TERMOMAGNÉTICO (PARA RIEL DIN) _ SCHENEIDER 3X2A / 50KA/230VAC - IC60N - A9F74302 | UNIDAD | 260.33
MCBT413 | INTERRUPTOR TERMOMAGNÉTICO (PARA RIEL DIN) _ SCHENEIDER 3X32A / 20KA/230VAC - IC60N - A9F74332 | UNIDAD | 209.72
MCBT414 | INTERRUPTOR TERMOMAGNÉTICO (PARA RIEL DIN) _ SCHENEIDER 3X32A / 5KA/230VAC - IK60N - A9K24332 | UNIDAD | 136
MCBT415 | INTERRUPTOR TERMOMAGNÉTICO (PARA RIEL DIN) _ SCHENEIDER 3X40A / 20KA/230VAC - IC60N - A9F74340 | UNIDAD | 230.69
MCBT416 | INTERRUPTOR TERMOMAGNÉTICO (PARA RIEL DIN) _ SCHENEIDER 3X40A/ 5KA/230VAC - IK60N - A9K24340 | UNIDAD | 131.075
MCBT417 | INTERRUPTOR TERMOMAGNÉTICO (PARA RIEL DIN) _ SCHENEIDER 3X4A / 50KA/230VAC - IC60N - A9F74304 | UNIDAD | 251
MCBT418 | INTERRUPTOR TERMOMAGNÉTICO (PARA RIEL DIN) _ SCHENEIDER 3X50A / 20KA/230VAC - IC60N - A9F74350 | UNIDAD | 220.2
MCBT419 | INTERRUPTOR TERMOMAGNÉTICO (PARA RIEL DIN) _ SCHENEIDER 3X50A / 5KA/230VAC - IK60N - A9K24350 | UNIDAD | 167
MCBT420 | INTERRUPTOR TERMOMAGNÉTICO (PARA RIEL DIN) _ SCHENEIDER 3X63A / 20KA/230VAC - IC60N -A9F74363 | UNIDAD | 262.15
MCBT421 | INTERRUPTOR TERMOMAGNÉTICO (PARA RIEL DIN) _ SCHENEIDER 3X63A / 5KA/230VAC - IK60N - A9K24363 | UNIDAD | 188.74
MCBT422 | INTERRUPTOR TERMOMAGNÉTICO (PARA RIEL DIN) _ SCHENEIDER 3X6A / 20KA/230VAC - IC60N - A9F74306 | UNIDAD | 207.6
MCBT423 | INTERRUPTOR TERMOMAGNÉTICO (PARA RIEL DIN) _ SCHENEIDER 3X80A / 20KA/230VAC - C120N - A9N18365 | UNIDAD | 512.78
MCBT424 | INTERRUPTOR TERMOMAGNETICO TIPO CAJA MOLDEADA 3P NW, 1600A, TIPO H1, 3 POLOS, MICROLOGIC 5.0E, FIJO, MANUAL | UNIDAD | 14134.44
MCBT425 | INTERRUPTOR TERMOMAGNETICO TIPO CAJA MOLDEADA 3P REGULABLE _112-160A- SCHENEIDER _ NSX160F | UNIDAD | 982
MCBT426 | INTERRUPTOR TERMOMAGNETICO TIPO CAJA MOLDEADA 3P REGULABLE _140-200A- SCHENEIDER _ NSX250F | UNIDAD | 1194.62
MCBT427 | INTERRUPTOR TERMOMAGNETICO TIPO CAJA MOLDEADA 3P REGULABLE _175-250A- SCHENEIDER _ NSX250F | UNIDAD | 1193.32
MCBT428 | INTERRUPTOR TERMOMAGNETICO TIPO CAJA MOLDEADA 3P REGULABLE _35-50A- SCHENEIDER _ NSX100F | UNIDAD | 660.81
MCBT429 | INTERRUPTOR TERMOMAGNETICO TIPO CAJA MOLDEADA 3P REGULABLE _44.1-63A- SCHENEIDER _ NSX100F | UNIDAD | 654.17
MCBT430 | INTERRUPTOR TERMOMAGNETICO TIPO CAJA MOLDEADA 3P REGULABLE _56-80A- SCHENEIDER _ NSX100F | UNIDAD | 642.22
MCBT431 | INTERRUPTOR TERMOMAGNETICO TIPO CAJA MOLDEADA 3P REGULABLE _70-100A- SCHENEIDER _ NSX100F | UNIDAD | 644.61
MCBT432 | INTERRUPTOR TERMOMAGNETICO TIPO CAJA MOLDEADA 3P REGULABLE _87.5-125A- SCHENEIDER _ NSX160F | UNIDAD | 720.25
MCBT433 | INTERRUPTOR TERMOMAGNETICO TIPO CAJA MOLDEADA 3P REGULABLE 160-400 - SCHNEIDER - NSX400N | UNIDAD | 2093.64
MCBT434 | INTERRUPTOR TERMOMAGNETICO TIPO CAJA MOLDEADA 3P REGULABLE 252-630 - SCHNEIDER - NSX630N | UNIDAD | 4171.64
MCBT435 | INTERRUPTOR TERMOMAGNETICO TIPO CAJA MOLDEADA 3P REGULABLE 320-800 - SCHNEIDER - NS800N | UNIDAD | 6190.34
MCBT436 | INTERRUPTOR TERMOMAGNETICO TIPO CAJA MOLDEADA 3P REGULABLE 400-1000 - SCHNEIDER - NS1000N | UNIDAD | 8094.94
MCBT437 | INTERRUPTOR TERMOMAGNETICO TIPO CAJA MOLDEADA 3P REGULABLE 500-1250 - SCHNEIDER - NS1250N | UNIDAD | 0
MCBT438 | JACK PANDUIT _ RJ45 -CAT 5E | UNIDAD | 10
MCBT439 | JUEGO DE BARRAS PARA TABLERO TRIFÁSICO_36 POLOS_CAPACIDAD DE 160A (INCLUYE AISLADORES) | UNIDAD | 181.4
MCBT440 | JUEGO DE BARRAS PARA TABLERO TRIFÁSICO_48 POLOS_CAPACIDAD DE 160A (INCLUYE AISLADORES) | UNIDAD | 245.4
MCBT441 | JUEGO DE BARRAS PARA TABLERO TRIFÁSICO_72 POLOS_CAPACIDAD DE 160A (INCLUYE AISLADORES) | UNIDAD | 284.4
MCBT442 | LOGO 12/24RCE, LOGIC MODULE, DISPLAY PS/I/O: 12/24VDC/RELAY, 8 DI (4 AI)/4 DQ, SIEMENS | UNIDAD | 829.22
MCBT443 | LUMINARIA LED ADOSADA/EMPOTRADA 12W, PANEL LED DAIRU, LUZ NEUTRA / FRÍA | UNIDAD | 44
MCBT444 | LUMINARIA LED ADOSADA/EMPOTRADA 18W CON SENSOR DE MOVIMIENTO, LUZ CÁLIDA, PANEL LED DAIRU | UNIDAD | 44
MCBT445 | LUMINARIA LED ADOSADA/EMPOTRADA 18W CON SENSOR DE MOVIMIENTO, LUZ FRÍA, PANEL LED DAIRU | UNIDAD | 44
MCBT446 | LUMINARIA LED ADOSADA/EMPOTRADA 18W, PANEL LED DAIRU LUZ NEUTRA / FRÍA | UNIDAD | 29.57
MCBT447 | LUMINARIA LED ADOSADA/EMPOTRADA 24W, PANEL LED DAIRU LUZ NEUTRA / FRÍA | UNIDAD | 44
MCBT448 | LUMINARIA LED CIRCULAR 18W PHILLIPS, LUZ BLANCA/CÁLIDA | UNIDAD | 44
MCBT449 | LUMINARIA LED CIRCULAR 32W PHILLIPS, LUZ BLANCA/CÁLIDA | UNIDAD | 44
MCBT450 | LUMINARIA SPOT LIGHT (2X18 W) LED | UNIDAD | 54.57
MCBT451 | LUMINARIA SPOTLIGHT AIRIS LED DOWNLIGHT 8" 20W 2400LM 4000K | UNIDAD | 89.05
MCBT452 | LUMINARIA TUBO LED 18W, 120CM LARGO, LUZ BLANCA, VOLTAJE AC 110 - 240V, VIDA ÚTIL 50000H, MARCA DIXON LIGHTING | UNIDAD | 29.59
MCBT453 | LUMINARIA TUBO LED 36W, 120CM LARGO, LUZ BLANCA, VOLTAJE AC 110 - 240V, VIDA ÚTIL 50000H, MARCA DIXON LIGHTING | UNIDAD | 60
MCBT454 | PATCH CORD CAT. 6 U/UTP 1 M PVC _ LEGRAND | UNIDAD | 23.06
MCBT455 | PILOTO DE SEÑALIZACIÓN C/ LED (ROJO,AZUL, VERDE,ETC) 230 VAC | UNIDAD | 26
MCBT456 | PLACA ACRÍLICA CON SEÑALIZACIÓN DE 15X21CMTS "PARADA DE EMERGENCIA" | UNIDAD | 80
MCBT457 | PLACA PANDUIT DE 2 SALIDAS | UNIDAD | 13
MCBT458 | PLC - RELE MODULAR PROGRAMABLE C/ RELOJ _ SCHENEIDER _ SR3B101FU _ 100 - 240 V - (6 ENTRADAS, 4 SALIDAS) | UNIDAD | 603
MCBT459 | PM2200 ANALIZADOR DE ENERGÍA SCHNEIDER ELECTRIC | UNIDAD | 1205
MCBT460 | PM2230 ANALIZADOR DE ENERGÍA SCHENIEDER ELECTRIC | UNIDAD | 1205
MCBT461 | PRENSA ESTOPA HERMÉTICA - 1" | UNIDAD | 9.31
MCBT462 | PRENSA ESTOPA HERMÉTICA - 1/2" | UNIDAD | 2.94
MCBT463 | PRENSA ESTOPA HERMÉTICA - 3/4" | UNIDAD | 5.68
MCBT464 | PULSADOR" DE EMERGENCIA _ ROJO (NC) C/ ENCLAVAMIENTO _ SCHENEIDER | UNIDAD | 62
MCBT465 | REGULADOR DE FACTOR DE POTENCIA REACTIVA 6 PASOS VPL - 6N - SCHNEIDER ELECTRIC | UNIDAD | 1548
MCBT466 | RELÉ DE FUGA A TIERRA VIGIREX RH99M CON REINICIO MANUAL, 0,03-30 A, 0-4,5 S, 240 V | UNIDAD | 767
MCBT467 | RIEL DIN SIMETRICO _ CAMSCO _ 35MM X 2M | M | 19
MCBT468 | RIEL UNISTRUT ALTO DE 42 X 42 X 1000 MM DE F.G. P1000T RANURADO | M | 23.68
MCBT469 | ROTULO PARA INTERRUPTORES _ ALUMINIO ANODIZADO (2X4CMTS) | UNIDAD | 18
MCBT470 | ROTULO PARA LEYENDAS DE TABLERO _ ALUMINIO ANODIZADO (8X16CMTS) | UNIDAD | 24
MCBT471 | ROTULO PARA TÍTULO DE TABLERO _ ALUMINIO ANODIZADO (3X10CMTS) | UNIDAD | 18
MCBT472 | SELECTOR TIPO MANETA DE 2 PASOS SCHNEIDER ELECTRIC | UNIDAD | 74
MCBT473 | SENSOR DE PRESENCIA HUMANA TUYA WIFI/3 EN 1 ZIGBEE, RADAR DE ONDA MILIMÉTRICA DE 24G, DETECCIÓN PIR, DETECTOR DE DISTANCIA DE LUMINOSIDAD | UNIDAD | 0
MCBT474 | SEPARADOR PARA CANALETA DE 110X50 10099R EFAPEL | UNIDAD | 4.19
MCBT475 | TABLERO DE PVC DE 10 POLOS | UNIDAD | 34.68
MCBT476 | TABLERO DISTRIBUCIÓN TRIFÁSICO ELÉCTRICO 14 POLOS PARA ITM'S RIEL DIN, INCLUYE BARRA INTERNA, MANDIL ABISAGRADO, IP54, PLANCHA GALVANIZADA 2MM, PINTURA RAL. | UNIDAD | 370
MCBT477 | TABLERO METALICO PARA ADOSAR DE 12 POLOS PLANCHA DE 1.9MM ESPESOR | UNIDAD | 236.44
MCBT478 | TABLERO METALICO PARA ADOSAR DE 12 POLOS PLANCHA DE 1.9MM ESPESOR | UNIDAD | 236.44
MCBT479 | TABLERO METALICO PARA ADOSAR DE 20 POLOS PLANCHA DE 1.9MM ESPESOR | UNIDAD | 261.86
MCBT480 | TABLERO METALICO PARA ADOSAR DE 30 POLOS PLANCHA DE 1.9MM ESPESOR | UNIDAD | 372
MCBT481 | TABLERO METALICO PARA ADOSAR DE 40 POLOS PLANCHA DE 1.9MM ESPESOR | UNIDAD | 406
MCBT482 | TAPA CIEGA (RESERVA DE INTERRUPTORES EN TABLEROS) | UNIDAD | 1.04
MCBT483 | TAPA CIEGA DE METAL _ 10" X 10" | UNIDAD | 13.99
MCBT484 | TAPA CIEGA DE METAL _ 8" X 8" | UNIDAD | 13.63
MCBT485 | TAPA CIEGA DE PVC RECTANGULAR 4X2" | UNIDAD | 0.98
MCBT486 | TAPA FINAL DE 110 X 50 MM 10095RBR EFAPEL | UNIDAD | 7
MCBT487 | TAPA FINAL DE 20 X 12.5 MM EFAPHEL | UNIDAD | 7
MCBT488 | TAPA FINAL DE 50 X 20 MM LEGRAND DLP-S 638165 | UNIDAD | 1.47
MCBT489 | TEE DE DERIVACION DE CANALETA DE 110 X 50 MM 10091RBR EFAPEL | UNIDAD | 11
MCBT490 | TEE DE DERIVACION DE CANALETA DE 50 X 20 MM LEGRAND - DLP-S 638164 | UNIDAD | 11
MCBT491 | TERMINAL PARA CABLE DE 1.5 MM2 | UNIDAD | 0.12
MCBT492 | TERMINAL PARA CABLE DE 2.5 MM2 | UNIDAD | 0.124
MCBT493 | TERMINAL PARA CABLE DE 4 MM2 | UNIDAD | 0.17
MCBT494 | TERMINAL PARA CABLE DE 6 MM2 | UNIDAD | 0.19
MCBT495 | TERMINALES P/ CABLES DE ENERGIA 10 MM2 HUECO DE 1/2 _ TALMA | UNIDAD | 1.76
MCBT496 | TERMINALES P/ CABLES DE ENERGIA 16 MM2 HUECO DE 3/8 _ TALMA | UNIDAD | 2.45
MCBT497 | TERMINALES P/ CABLES DE ENERGIA 25 MM2 HUECO DE 1/2 _ TALMA | UNIDAD | 4.97
MCBT498 | TERMINALES P/ CABLES DE ENERGIA 35 MM2 HUECO DE 1/2 _ TALMA | UNIDAD | 5.05
MCBT499 | TERMINALES P/ CABLES DE ENERGIA 50 MM2 HUECO 1/2 _ TALMA | UNIDAD | 7.5
MCBT500 | TIERRA DE CULTIVO (CHACRA) | M3 | 150
MCBT501 | TOMA 16 A (2P+T) - 250 V (AZUL) 6H _ MENNEKES _ 278 _ IP67 | UNIDAD | 56.2
MCBT502 | TOMA 16 A (3P+T) - 250 V (AZUL) 6H _ MENNEKES _ 278 _ IP67 | UNIDAD | 78
MCBT503 | TOMA 16 A (3P+T+N) - 250 V (AZUL) 6H _ MENNEKES _ 278 _ IP67 | UNIDAD | 48.2
MCBT504 | TOMA 32 A (2P+T) - 250 V (AZUL) 6H _ MENNEKES _ 260 _ IP44 | UNIDAD | 49.78
MCBT505 | TOMA 32 A (3P+T) - 250 V (AZUL) 6H _ MENNEKES _ 260 _ IP44 | UNIDAD | 44
MCBT506 | TOMA 32 A (3P+T+N) - 250 V (AZUL) 6H _ MENNEKES _ 260 _ IP44 | UNIDAD | 78.64
MCBT507 | TOMA 63 A (2P+T) - 250 V (AZUL) 6H _ MENNEKES _ 260 _ IP45 | UNIDAD | 171
MCBT508 | TOMA 63 A (3P+T) - 250 V (AZUL) 6H _ MENNEKES _ 260 _ IP45 | UNIDAD | 164
MCBT509 | TOMA 63 A (3P+T+N) - 250 V (AZUL) 6H _ MENNEKES _ 260 _ IP45 | UNIDAD | 180
MCBT510 | TOMACORRIENTE 2P+T 10/16A - TIPO BIPASO - MODUS PLUS MINK _ TICINO _ 1180MIX _ 250 V | UNIDAD | 12.18
MCBT511 | TOMACORRIENTE DOBLE 2P UNIVERSAL - MODUS PLUS - (COLOR BLANCO) _ TICINO _ 1212WB _ 16 A - 250 V | UNIDAD | 28.31
MCBT512 | TOMACORRIENTE DOBLE 2P+T AMERICANO - MODUS PLUS _ TICINO _ 1228MAX _ 15 A - 250 VAC | UNIDAD | 18.87
MCBT513 | TOMACORRIENTE SIMPLE + PLACA 503/1SR _ TICINO _ 5025 _ 15 A - 250 V - MÁS PLACA (BLANCO - CREMA) | UNIDAD | 38
MCBT514 | TOROIDE CERRADO PARA PROTECCIÓN DE CORRIENTE RESIDUAL SA, Ø 200 MM | UNIDAD | 641.5
MCBT515 | TOROIDE RECTANGULAR, 1600 A, 280 X 115 MM, PARA VIGILOHM, VIGIREX | UNIDAD | 0
MCBT516 | TRANSFORMADOR DE AISLAMIENTO 220/380V 20KVA FACTOR K-13 | UNIDAD | 0
MCBT517 | TRANSFORMADOR DE AISLAMIENTO 220/380V 35KVA FACTOR K-13 | UNIDAD | 0
MCBT518 | TRANSFORMADOR DE AISLAMIENTO TRIFÁSICO - 10 KVA, K13 | UNIDAD | 2533.9
MCBT519 | TRANSFORMADOR DE AISLAMIENTO TRIFÁSICO - 3 KVA , K13 | UNIDAD | 1175.2
MCBT520 | TRANSFORMADOR DE AISLAMIENTO TRIFÁSICO - 4 KVA, K13 | UNIDAD | 1476.48
MCBT521 | TRANSFORMADOR DE AISLAMIENTO TRIFÁSICO - 6 KVA, K13 | UNIDAD | 2135.59
MCBT522 | TRANSFORMADOR DE CORRIENTE 100 A / 5 A SCHNEIDER ELECTRIC | UNIDAD | 104.86
MCBT523 | TRANSFORMADOR DE CORRIENTE 200 A / 5 A SCHNEIDER ELECTRIC | UNIDAD | 113
MCBT524 | TRANSFORMADOR DE CORRIENTE 400 A / 5 A SCHNEIDER ELECTRIC | UNIDAD | 125
MCBT525 | TRANSFORMADOR DE CORRIENTE 75 A / 5 A SCHNEIDER ELECTRIC | UNIDAD | 78.64
MCBT526 | TRANSFORMADOR DE CORRIENTE DE DOBLE NÚCLEO POWERLOGIC - TIPO GG, PARA BARRA - 800 A / 5 A SCHNEIDER ELECTRIC | UNIDAD | 195.7
MCBT527 | TRANSFORMADOR DE CORRIENTE DE DOBLE NÚCLEO POWERLOGIC - TIPO GJ, PARA BARRA - 1000 A / 5 A SCHNEIDER ELECTRIC | UNIDAD | 285
MCBT528 | TRANSFORMADORES DE CORRIENTE DE NUCLEO PARTIDO 5 /100 | UNIDAD | 162
MCBT529 | TRANSFORMADORES DE CORRIENTE DE NUCLEO PARTIDO 5 /1000 | UNIDAD | 272
MCBT530 | TRANSFORMADORES DE CORRIENTE DE NUCLEO PARTIDO 5 /200 | UNIDAD | 162
MCBT531 | TRANSFORMADORES DE CORRIENTE DE NUCLEO PARTIDO 5 /300 | UNIDAD | 162
MCBT532 | TRANSFORMADORES DE CORRIENTE DE NUCLEO PARTIDO 5 /400 | UNIDAD | 204
MCBT533 | TRANSFORMADORES DE CORRIENTE DE NUCLEO PARTIDO 5 /500 | UNIDAD | 267.42
MCBT534 | TUBERIA _ 1 1/2" EMT | ML | 18
MCBT535 | TUBERIA _ 2" EMT | ML | 23
MCBT536 | TUBERIA _ 3" EMT | ML | 33.9
MCBT537 | TUBERIA _ 4" EMT | ML | 56.73
MCBT538 | TUBERIA _ 1" EMT | ML | 12.44
MCBT539 | TUBERIA _ 3/4" EMT | ML | 8.88
MCBT540 | TUBERIA DE PVC - SAP - 4" | ML | 24.17
MCBT541 | TUBERIA DE PVC - SAP - 1 1/2" | ML | 10.45
MCBT542 | TUBERIA DE PVC - SAP - 1" | ML | 6.29
MCBT543 | TUBERIA DE PVC - SAP - 1/2" | ML | 5.76
MCBT544 | TUBERIA DE PVC - SAP - 2" | ML | 15.68
MCBT545 | TUBERIA DE PVC - SAP - 3/4" | ML | 4.7
MCBT546 | TUBERIA FLEXIBLE (GRIS CERRADA) PVC - BG-26P KSS _ 3/4" | ML | 4.13
MCBT547 | TUBERIA FLEXIBLE (GRIS CERRADA) PVC - BG-22P KSS _ 1/2" | ML | 3.22
MCBT548 | TUBERIA FLEXIBLE (GRIS CERRADA) PVC - BG-34P KSS _ 1" | ML | 9.02
MCBT549 | TUBERIA FLEXIBLE DE FIERRO GALVANIZADO / CON FORRO DE PVC _ 1 1/2" | ML | 15.99
MCBT550 | TUBERIA FLEXIBLE DE FIERRO GALVANIZADO / CON FORRO DE PVC _ 1" | ML | 12.1
MCBT551 | TUBERIA FLEXIBLE DE FIERRO GALVANIZADO / CON FORRO DE PVC _ 2" | ML | 36.46
MCBT552 | TUBERIA FLEXIBLE DE FIERRO GALVANIZADO / CON FORRO DE PVC _ 3/4" | ML | 9.7
MCBT553 | UNIÓN _ 1 1/2" EMT | UNIDAD | 5.1
MCBT554 | UNIÓN _ 2" EMT | UNIDAD | 7.7
MCBT555 | UNIÓN _ 3" EMT | UNIDAD | 18.69
MCBT556 | UNIÓN _ 4" EMT | UNIDAD | 28.9
MCBT557 | UNION DE CANALETA DE 110 X 50 MM 10094RBR EFAPEL | UNIDAD | 8.17
MCBT558 | UNIÓN DE CANALETA DE 20 X 12.5 MM EFAPHEL | UNIDAD | 7.1
MCBT559 | UNIÓN DE CANALETA DE 50 X 20 MM LEGRAND DLP-S 638166 | UNIDAD | 8.2
MCBT560 | UNION DE PVC (LUZ) SAP _ 1 1/2" | UNIDAD | 5.4
MCBT561 | UNION DE PVC (LUZ) SAP _ 1" | UNIDAD | 2.5
MCBT562 | UNION DE PVC (LUZ) SAP _ 1/2" | UNIDAD | 0.78
MCBT563 | UNION DE PVC (LUZ) SAP _ 2" | UNIDAD | 3.87
MCBT564 | UNION DE PVC (LUZ) SAP _ 3/4" | UNIDAD | 0.9
MCBT565 | UNIÓN MIXTA - 1 1/2" SAP | UNIDAD | 6.2
MCBT566 | UNIÓN MIXTA - 1" SAP | UNIDAD | 2.93
MCBT567 | UNIÓN MIXTA - 2" SAP | UNIDAD | 4.04
MCBT568 | UNIÓN MIXTA - 3/4" SAP | UNIDAD | 1.41
MCBT569 | UNIÓN_ 1" EMT | UNIDAD | 1.8
MCBT570 | UNIÓN_ 3/4" EMT | UNIDAD | 1.14
MCBT571 | VARILLA DE COBRE ELECTROLITICO P/ LINEA A TIERRA DE 3/4" X 2.40 M | UNIDAD | 367
MCBT572 | VENTILADOR - SCHNEIDER - MODELO NSYCVF85M230PF / 50 A 60 HZ /0.121/0.097/17-15WATTS | UNIDAD | 591
MCBT573 | AUDITORIAS ENERGÉTICAS SEGÚN ANEXO 9. | SEDE | 240.1
MCBT574 | SERVIDOR IHOST-HUB -ZIGBEE 3,0, MARCA SONOFF - PUERTA DE ENLACE AIBRIDGE, SERVIDOR DE HOST LOCAL Y ALMACENAMIENTO DE DATOS, WIFI, LAN, CONTROL DE ESCENA - 4GB | UNIDAD | 1124.76
MCBT575 | INTERRUPTOR DE PARED NSPANEL, MARCA - SONOFF - PANEL DE CONTROL TODO EN UNO HMI, FUNCIONA CON ALEXA, GOOGLE HOME, SIRI, ALICE | UNIDAD | 651.35
MCBT576 | WAVLINK-REPET_WIFI INALÁMB_ALTA POTEN_EXTERIORES_POE, N300 /2,4 HIGH POWER | UNIDAD | 458.83
MCBT577 | WAVLINK-REPET_WIFI INALÁMB_ALTA POTEN _EXTERIORES_POE, AC600/2,5 HIGH POWER | UNIDAD | 629.45
MCBT578 | WAVLINK-REPET_WIFI INALÁMB_ALTA POTEN _EXTERIORES_ POE, AC1200/2,6 | UNIDAD | 957.12
MCBT579 | REPETIDOR WIFI DE 1200MBPS, AMPLIFICADOR INALÁMBRICO DE BANDA DUAL, RED DE 2,4G Y 5GHZ, AMPLIFICADOR DE SEÑAL DE LARGO ALCANCE PARA EL HOGAR Y LA OFICINA | UNIDAD | 409.31
MCBT580 | SONOFF-MINIR4M INTERRUPTOR INTELIGENTE WIFI, MINIMÓDULO DE AUTOMATIZACIÓN, RELÉ DE CONEXIÓN LOCAL, FUNCIONA CON ALEXA, GOOGLE HOME, EWELINK | UNIDAD | 148.4
MCBT581 | SONOFF TH ELITE-INTERRUPTOR INTELIGENTE, DISPOSITIVO DE CONTROL INTELIGENTE DE TEMPERATURA Y HUMEDAD CON PANTALLA LCD, MODO AUTOMÁTICO 20A | UNIDAD | 256.2
MCBT582 | SONOFF-INTERRUPTOR DE MEDIDOR DE POTENCIA INTELIGENTE, DISPOSITIVO CON WIFI, PANTALLA LCD, FUNCIONA CON LA APLICACIÓN EWELINK, ALEXA Y GOOGLE HOME, POW ELITE, 20A | UNIDAD | 151.2
MCBT583 | EWELINK-CÁMARA INTELIGENTE IMPERMEABLE IP66, INTERCOMUNICADOR DE AUDIO BIDIRECCIONAL, VISIÓN NOCTURNA, IR, LED, 1080P, PARA EXTERIORES | UNIDAD | 273
MCBT584 | SONOFF-MEDIDOR DE POTENCIA APILABLE SPM-MAIN/MONITOREO DE CONSUMO DE ENERGÍA A TRAVÉS DE LA VERIFICACIÓN DE LA APLICACIÓN EWELINK | UNIDAD | 305.2
MCBT585 | SONOFF-MEDIDOR DE POTENCIA APILABLE SPM-MAIN/4 RELÉS, 20A/GANG, PROTECCIÓN CONTRA SOBRECARGA, MONITOREO DE CONSUMO DE ENERGÍA A TRAVÉS DE LA VERIFICACIÓN DE LA APLICACIÓN EWELINK | UNIDAD | 504
MCBT586 | MISOL-ESTACIÓN METEOROLÓGICA INALÁMBRICA, DISPOSITIVO CON CONEXIÓN WIFI, CARGA DE DATOS A LA WEB (WUNDERGROUND), HP2550-1 | UNIDAD | 3690.67
MCBT587 | SONOFF SNZB-06P SENSOR DE PRESENCIA ZIGBEE | UNIDAD | 126
MCBT588 | ZIGBEE-DETECTOR DE PRESENCIA HUMANA MMWAVE, RADAR CON SENSOR DE MOVIMIENTO, 220V/110V, 5,8G/24G, RELÉ LUX, DETECCIÓN DE LUZ/DISTANCIA, TUYA SMART LIFE | UNIDAD | 240
MCBT589 | ALQUILER ANDAMIO CERTIFICADO DE 2 CUERPOS | DIA | 106.08
MCBT590 | ALQUILER ANDAMIO CERTIFICADO DE 3 CUERPOS | DIA | 115
MCBT591 | ALQUILER ANDAMIO CERTIFICADO DE 4 CUERPOS | DIA | 189.8
MCBT592 | Servicios auxiliares NO reccurrentes IIEE BAJA TENSIÓN | UNIDAD | 1
MCBT593 | Repuestos auxiliares NO reccurrentes IIEE BAJA TENSIÓN | UNIDAD | 1
Viaticos correctivos Baja Tensión
VTBT01 | VIATICO CORRECTIVO LIMA ( CAÑETE, MALA) - ALIMENTACIÓN, HOSPEDAJE Y PASAJE I/V TERRESTRE | POR PERSONA | NA
VTBT02 | VIATICO CORRECTIVO SUR CHICO ( ASIA) - ALIMENTACIÓN, HOSPEDAJE Y PASAJE I/V TERRESTRE | POR PERSONA | NA
VTBT03 | VIATICO CORRECTIVO CENTRO ( HUANCAYO) - ALIMENTACIÓN, HOSPEDAJE Y PASAJE I/V TERRESTRE | POR PERSONA | NA
VTBT04 | VIATICO CORRECTIVO NORTE ( CAJAMARCA) - ALIMENTACIÓN, HOSPEDAJE Y PASAJE I/V TERRESTRE | POR PERSONA | 261
VTBT05 | VIATICO CORRECTIVO NORTE ( TRUJILLO) - ALIMENTACIÓN, HOSPEDAJE Y PASAJE I/V TERRESTRE | POR PERSONA | 190
VTBT06 | VIATICO CORRECTIVO NORTE ( CHICLAYO) - ALIMENTACIÓN, HOSPEDAJE Y PASAJE I/V TERRESTRE | POR PERSONA | 177.83
VTBT07 | VIATICO CORRECTIVO NORTE ( CHIMBOTE) - ALIMENTACIÓN, HOSPEDAJE Y PASAJE I/V TERRESTRE | POR PERSONA | 202
VTBT08 | VIATICO CORRECTIVO NORTE ( PIURA) - ALIMENTACIÓN, HOSPEDAJE Y PASAJE I/V TERRESTRE | POR PERSONA | 165
VTBT09 | VIATICO CORRECTIVO NORTE ( JAÉN) - ALIMENTACIÓN, HOSPEDAJE Y PASAJE I/V TERRESTRE | POR PERSONA | 206.37
VTBT10 | VIATICO CORRECTIVO NORTE ( PAITA) - ALIMENTACIÓN, HOSPEDAJE Y PASAJE I/V TERRESTRE | POR PERSONA | 165
VTBT11 | VIATICO CORRECTIVO NORTE ( SULLANA) - ALIMENTACIÓN, HOSPEDAJE Y PASAJE I/V TERRESTRE | POR PERSONA | 165
VTBT12 | VIATICO CORRECTIVO NORTE ( TALARA) - ALIMENTACIÓN, HOSPEDAJE Y PASAJE I/V TERRESTRE | POR PERSONA | 270
VTBT13 | VIATICO CORRECTIVO NORTE ( TUMBES) - ALIMENTACIÓN, HOSPEDAJE Y PASAJE I/V TERRESTRE | POR PERSONA | 233.28
VTBT14 | VIATICO CORRECTIVO NORTE CHICO ( BARRANCA) - ALIMENTACIÓN, HOSPEDAJE Y PASAJE I/V TERRESTRE | POR PERSONA | NA
VTBT15 | VIATICO CORRECTIVO NORTE CHICO ( HUACHO) - ALIMENTACIÓN, HOSPEDAJE Y PASAJE I/V TERRESTRE | POR PERSONA | NA
VTBT16 | VIATICO CORRECTIVO NORTE CHICO ( HUARAL) - ALIMENTACIÓN, HOSPEDAJE Y PASAJE I/V TERRESTRE | POR PERSONA | NA
VTBT17 | VIATICO CORRECTIVO ORIENTE ( HUÁNUCO) - ALIMENTACIÓN, HOSPEDAJE Y PASAJE I/V TERRESTRE | POR PERSONA | NA
VTBT18 | VIATICO CORRECTIVO ORIENTE ( PUCALLPA) - ALIMENTACIÓN, HOSPEDAJE Y PASAJE I/V TERRESTRE | POR PERSONA | NA
VTBT19 | VIATICO CORRECTIVO ORIENTE ( TARAPOTO) - ALIMENTACIÓN, HOSPEDAJE Y PASAJE I/V TERRESTRE | POR PERSONA | NA
VTBT20 | VIATICO CORRECTIVO SUR ( AREQUIPA) - ALIMENTACIÓN, HOSPEDAJE Y PASAJE I/V TERRESTRE | POR PERSONA | NA
VTBT21 | VIATICO CORRECTIVO SUR ( CUSCO) - ALIMENTACIÓN, HOSPEDAJE Y PASAJE I/V TERRESTRE | POR PERSONA | NA
VTBT22 | VIATICO CORRECTIVO SUR ( ILO) - ALIMENTACIÓN, HOSPEDAJE Y PASAJE I/V TERRESTRE | POR PERSONA | NA
VTBT23 | VIATICO CORRECTIVO SUR ( JULIACA) - ALIMENTACIÓN, HOSPEDAJE Y PASAJE I/V TERRESTRE | POR PERSONA | NA
VTBT24 | VIATICO CORRECTIVO SUR ( MOQUEGUA) - ALIMENTACIÓN, HOSPEDAJE Y PASAJE I/V TERRESTRE | POR PERSONA | NA
VTBT25 | VIATICO CORRECTIVO SUR ( PUNO) - ALIMENTACIÓN, HOSPEDAJE Y PASAJE I/V TERRESTRE | POR PERSONA | NA
VTBT26 | VIATICO CORRECTIVO SUR ( TACNA) - ALIMENTACIÓN, HOSPEDAJE Y PASAJE I/V TERRESTRE | POR PERSONA | NA
VTBT27 | VIATICO CORRECTIVO SUR CHICO ( CHINCHA) - ALIMENTACIÓN, HOSPEDAJE Y PASAJE I/V TERRESTRE | POR PERSONA | NA
VTBT28 | VIATICO CORRECTIVO SUR CHICO ( ICA) - ALIMENTACIÓN, HOSPEDAJE Y PASAJE I/V TERRESTRE | POR PERSONA | NA
VTBT29 | VIATICO CORRECTIVO SUR CHICO ( PISCO) - ALIMENTACIÓN, HOSPEDAJE Y PASAJE I/V TERRESTRE | POR PERSONA | NA
VABT01 | VIATICO CORRECTIVO NORTE ( CAJAMARCA) - ALIMENTACIÓN, HOSPEDAJE Y PASAJE I/V AÉREO | POR PERSONA | NA
VABT02 | VIATICO CORRECTIVO NORTE ( TRUJILLO) - ALIMENTACIÓN, HOSPEDAJE Y PASAJE I/V AÉREO | POR PERSONA | NA
VABT03 | VIATICO CORRECTIVO NORTE ( CHICLAYO) - ALIMENTACIÓN, HOSPEDAJE Y PASAJE I/V AÉREO | POR PERSONA | NA
VABT04 | VIATICO CORRECTIVO NORTE ( CHIMBOTE) - ALIMENTACIÓN, HOSPEDAJE Y PASAJE I/V AÉREO | POR PERSONA | NA
VABT05 | VIATICO CORRECTIVO NORTE ( PIURA) - ALIMENTACIÓN, HOSPEDAJE Y PASAJE I/V AÉREO | POR PERSONA | NA
VABT06 | VIATICO CORRECTIVO NORTE ( JAÉN) - ALIMENTACIÓN, HOSPEDAJE Y PASAJE I/V AÉREO | POR PERSONA | NA
VABT07 | VIATICO CORRECTIVO NORTE ( PAITA) - ALIMENTACIÓN, HOSPEDAJE Y PASAJE I/V AÉREO | POR PERSONA | NA
VABT08 | VIATICO CORRECTIVO NORTE ( SULLANA) - ALIMENTACIÓN, HOSPEDAJE Y PASAJE I/V AÉREO | POR PERSONA | NA
VABT09 | VIATICO CORRECTIVO NORTE ( TALARA) - ALIMENTACIÓN, HOSPEDAJE Y PASAJE I/V AÉREO | POR PERSONA | NA
VABT10 | VIATICO CORRECTIVO NORTE ( TUMBES) - ALIMENTACIÓN, HOSPEDAJE Y PASAJE I/V AÉREO | POR PERSONA | NA
VABT11 | VIATICO CORRECTIVO ORIENTE ( HUÁNUCO) - ALIMENTACIÓN, HOSPEDAJE Y PASAJE I/V AÉREO | POR PERSONA | NA
VABT12 | VIATICO CORRECTIVO ORIENTE ( PUCALLPA) - ALIMENTACIÓN, HOSPEDAJE Y PASAJE I/V AÉREO | POR PERSONA | NA
VABT13 | VIATICO CORRECTIVO ORIENTE ( TARAPOTO) - ALIMENTACIÓN, HOSPEDAJE Y PASAJE I/V AÉREO | POR PERSONA | NA
VABT14 | VIATICO CORRECTIVO SUR ( AREQUIPA) - ALIMENTACIÓN, HOSPEDAJE Y PASAJE I/V AÉREO | POR PERSONA | NA
VABT15 | VIATICO CORRECTIVO SUR ( CUSCO) - ALIMENTACIÓN, HOSPEDAJE Y PASAJE I/V AÉREO | POR PERSONA | NA
VABT16 | VIATICO CORRECTIVO SUR ( ILO) - ALIMENTACIÓN, HOSPEDAJE Y PASAJE I/V AÉREO | POR PERSONA | NA
VABT17 | VIATICO CORRECTIVO SUR ( JULIACA) - ALIMENTACIÓN, HOSPEDAJE Y PASAJE I/V AÉREO | POR PERSONA | NA
VABT18 | VIATICO CORRECTIVO SUR ( MOQUEGUA) - ALIMENTACIÓN, HOSPEDAJE Y PASAJE I/V AÉREO | POR PERSONA | NA
VABT19 | VIATICO CORRECTIVO SUR ( PUNO) - ALIMENTACIÓN, HOSPEDAJE Y PASAJE I/V AÉREO | POR PERSONA | NA
VABT20 | VIATICO CORRECTIVO SUR ( TACNA) - ALIMENTACIÓN, HOSPEDAJE Y PASAJE I/V AÉREO | POR PERSONA | NA
VABT21 | VIATICO CORRECTIVO DIA ADICIONAL (ALOJAMIENTO Y HOSPEDAJE) | POR PERSONA X DIA | 83

## Lista de Tiendas
TIENDA | FORMATO | CECO | SOCIEDAD | RUBRO | FORMATO
Jockey Plaza - PVH | PVH | 25102001 | A125 | Grupos electrógenos | PVH
Higuereta - PVH | PVH | 25102002 | A125 | II.EE. Baja Tensión | PVO
Brasil - PVH | PVH | 25102004 | A125 | II.EE. Media Tensión | PVS
Cortijo - PVH | PVH | 25102005 | A125 | UPS | PVE
Callao - PVH | PVH | 25102006 | A125 | Sistema Contraincendios | VV
Ate - PVH | PVH | 25102008 | A125 | Extintores | MK
Bolichera - PVH | PVH | 25102009 | A125 | Puertas cortafuegos | JKR
Risso - PVH | PVH | 25102011 | A125 |  | ALM.
Los Olivos - PVH | PVH | 25102013 | A125 |  | OFIC.
Comas - PVH | PVH | 25102014 | A125
Trujillo - PVH | PVH | 25102017 | A125
Chiclayo - PVH | PVH | 25102018 | A125
Arequipa - PVH | PVH | 25102019 | A125
Ceres - PVH | PVH | 25102020 | A125
Pro - PVH | PVH | 25102021 | A125
Huancayo - PVH | PVH | 25102022 | A125
Izaguirre - PVH | PVH | 25102023 | A125
Alfonso Ugarte - PVH | PVH | 25102024 | A125
Universitaria - PVH | PVH | 25102025 | A125
Puente Piedra - PVH | PVH | 25102026 | A125
SJ Lurigancho - PVH | PVH | 25102030 | A125
Ica - PVH | PVH | 25102034 | A125
El Chacarero - PVH | PVH | 25102028 | A125
Santa Clara - PVH | PVH | 25102029 | A125
Colonial - PVH | PVH | 25102039 | A125
Centro Civico - PVH | PVH | 25102038 | A125
Chimbote - PVH | PVH | 25102032 | A125
Chosica - PVH | PVH | 25102042 | A125
Chincha - PVH | PVH | 25102050 | A125
Piura - PVH | PVH | 25102046 | A125
Huacho - PVH | PVH | 25102045 | A125
Nvo Chimbote - PVH | PVH | 25102049 | A125
Tacna - PVH | PVH | 25102043 | A125
Juliaca - PVH | PVH | 25102044 | A125
Guardia Civil - PVH | PVH | 25102037 | A125
LurIn - PVH | PVH | 25102078 | A125
Talara - PVH | PVH | 25102052 | A125
Puno - PVH | PVH | 25102051 | A125
San Borja - PVH | PVH | 25102003 | A125
Acho - PVH | PVH | 25102055 | A125
Huanuco - PVO | PVO | 2202001 | A122
Rimac Alcazar - PVH | PVH | 25102063 | A125
Huaral - PVH | PVH | 25102069 | A125
Sullana - PVH | PVH | 25102128 | A125
San Isidro - PVH | PVH | 25102053 | A125
Salaverry - PVH | PVH | 25102060 | A125
Paita - PVH | PVH | 25102075 | A125
Cusco Mall - PVH | PVH | 25102094 | A125
Barranca - PVH | PVH | 25102084 | A125
Cajamarca - PVH | PVH | 25102056 | A125
Brena - PVH | PVH | 25102065 | A125
Ventanilla - PVH | PVH | 25102088 | A125
Valle Hermoso - PVH | PVH | 25102126 | A125
La Molina - PVH | PVH | 25102010 | A125
Pucallpa - PVO | PVO | 2202003 | A122
Grifo Mexico - PVH | PVH | 25102093 | A125
Pisco - PVH | PVH | 25102086 | A125
Jaen - PVO | PVO | 2202002 | A122
Moquegua - PVH | PVH | 25102097 | A125
Talara Municipalidad - PVH | PVH | 25102098 | A125
El Agustino - PVH | PVH | 25102035 | A125
Armado de canastas | PVH | 25102115 | A125
La Curva - PVH | PVH | 25102089 | A125
Ves Placita - PVH | PVH | 25102127 | A125
Sucre - PVH | PVH | 25102099 | A125
Tarapoto - PVO | PVO | 2202004 | A122
Ilo - PVH | PVH | 25102102 | A125
Tumbes - PVH | PVH | 25102106 | A125
Puruchuco - PVH | PVH | 25102100 | A125
Chiclayo Aventura - PVH | PVH | 25102122 | A125
Miraflores - PVH | PVH | 25102007 | A125
Caminos del Inca - PVS | PVS | 25103061 | A125
Art Express - PVS | PVS | 25103064 | A125
El Ejercito - PVS | PVS | 25103063 | A125
Salamanca - PVS | PVS | 25103001 | A125
Ayacucho - PVS | PVS | 25103006 | A125
Corpac - PVS | PVS | 25103003 | A125
Dasso - PVS | PVS | 25103007 | A125
San Jorge - PVS | PVS | 25103062 | A125
Alameda Sur - PVS | PVS | 25103011 | A125
El Tambo Huancayo - PVS | PVS | 25103017 | A125
Villa el Salvador - PVS | PVS | 25103018 | A125
Multiplaza - PVS | PVS | 25103025 | A125
Trujillo Mansiche - PVS | PVS | 25103023 | A125
Chorrillos Iglesias - PVS | PVS | 25103026 | A125
Magdalena - PVS | PVS | 25103027 | A125
Cine Rimac - PVS | PVS | 25103043 | A125
Grifo Kio - PVS | PVS | 25103008 | A125
La Paz - PVS | PVS | 25103051 | A125
Villa Marina - PVS | PVS | 25103052 | A125
Proceres - PVS | PVS | 25103028 | A125
La Victoria PVS | PVS | 25103053 | A125
La Perla - PVS | PVS | 25103040 | A125
Trujillo Valcarcel - PVS | PVS | 25103045 | A125
Chaclacayo - PVS | PVS | 25103055 | A125
Bolognesi - PVE | PVE | 25101001 | A125
Santa Cruz - PVE | PVE | 25101002 | A125
Supermercados SKA - PVE | PVE | 25101006 | A125
Centro Trujillo - PVE | PVE | 25101005 | A125
Jiron de la Union - PVE | PVE | 25101004 | A125
San Miguel - PVH | PVH | 25102136 | A125
Cusco Wanchaq - PVH | PVH | 25102110 | A125
Mercaderes - PVS | PVS | 25103002 | A125
Primavera - PVH | PVH | 25102016 | A125
Aventura SJL - PVH | PVH | 25102121 | A125
Pezet - VIV | VV | 25104002 | A125
Benavides - VIV | VV | 25104001 | A125
Dos de Mayo - VIV | VV | 25104003 | A125
Monterrico - VIV | VV | 25104005 | A125
Javier Prado - VIV | VV | 25104006 | A125
Libertadores - VIV | VV | 25104007 | A125
Asia - VIV | VV | 25104011 | A125
Destinos del Sabor - VIV | VV | 25104010 | A125
Pardo - VIV | VV | 25104004 | A125
Zarate 2 - MK | MK | 24107004 | A124
Cusco - MK | MK | 24107005 | A124
Piura 2 - MK | MK | 24107006 | A124
Arequipa 2 - MK | MK | 24107007 | A124
Sullana - MK | MK | 24107008 | A124
Independencia - MK | MK | 24107025 | A124
Callao - MK | MK | 24107026 | A124
Santa Anita - MK | MK | 24107027 | A124
Surco - MK | MK | 24107028 | A124
Arequipa - MK | MK | 24107029 | A124
Chiclayo - MK | MK | 24107030 | A124
Zarate - MK | MK | 24107031 | A124
Trujillo - MK | MK | 24107032 | A124
Piura - MK | MK | 24107033 | A124
Comas - MK | MK | 24107034 | A124
Villa El Salvador - MK | MK | 24107035 | A124
Huancayo - MK | MK | 24107036 | A124
Chincha - MK | MK | 24107037 | A124
Ica - MK | MK | 24107038 | A124
Huacho - MK | MK | 24107039 | A124
Trujillo 2 - MK | MK | 24107040 | A124
Cercado - MK | MK | 24107019 | A124
Chorrillos - MK | MK | 24107014 | A124
Chimbote - MK | MK | 24107041 | A124
Cañete - MK | MK | 24107018 | A124
SMP - MK | MK | 24107042 | A124
SJM - MK | MK |  | A124
HO (Oficina Central) - MK
Cusco - MK (Centro Comercial)
HUB 001 Miraflores | JKR |  | A128
HUB 002 Surco / Jorge Chavez | JKR |  | A128
HUB 004 Lince | JKR |  | A128
HUB 005 Surco / Benavides | JKR |  | A128
HUB 006 Pueblo Libre | JKR |  | A128
HUB 007 Surco / Primavera | JKR |  | A128
HUB 009 San Luis | JKR |  | A128
HUB 011 Punta Hermosa | JKR |  | A128
HUB 013 Surquillo | JKR |  | A128
Alm. Santa Rosa | ALM. | 29150404
Oficinas Morelli | OFIC. | 29150404 | A129

## Inf. Cierre SAP C.M (hidden)
INFORME DE CIERRE CONTABLE COORDINADOR DE MANTENIMIENTO
0
N° Orden Mantto | N° Solicitud | N° Solped | N° Pedido | N° MIGO | Subtotal S/.